## Resumen de resultados
Datos medidos | Datos predichos - 2,5% riesgo |  | Datos estáticos - 2,5% riesgo
Coste | Coste inicial | Coste con modificaciones en tiempo real | Coste inicial | Coste con modificaciones en tiempo real
30698903.8318 | 31252173.4541 | 31013914.9464 | 32058994.4169 | 31263273.9033
Datos medidos | Datos predichos - 10% riesgo |  | Datos estáticos - 10% riesgo
Coste | Coste inicial | Coste con modificaciones en tiempo real | Coste inicial | Coste con modificaciones en tiempo real
30698903.8318 | 30814911.8663 | 30834915.2883 | 31522451.6042 | 31141782.4905
2,5% de reguridad | SLR |  | 32058994.4169
| SLR + DLR en tiempo real |  | 31263273.9033
| DLR predicho + DLR en tiempo real |  | 31013914.9464
10% de reguridad | SLR |  | 31522451.6042
| SLR + DLR en tiempo real |  | 31141782.4905
| DLR predicho + DLR en tiempo real |  | 30834915.2883

## Datos predichos - 2,5% riesgo
Día | Hora | Nombre del generador | Producción [MW] (datos medidos) | Coste [USD/h] (datos medidos) | Producción [MW] (datos predichos - 2,5% riesgo) | Coste [USD/h] (datos predichos - 2,5% riesgo) | Ampacidad medida [kA] | Ampacidad predicha (2,5% riesgo) [kA] | ¿Necesidad de modificación? | ¿Posibilidad de más integración eólica? | Reservas [MW] | Coste por asignación de reserva [USD] | Precio inicial [USD/MWh] | Coste por activación de reserva [USD]
2020-02-01 | 0:00 | G 01 | 1000 | 28954.1068 | 744.6569 | 21560.8764 | 1.3884 | 1.0436 | No | FALSE | 0 | 0 | 28.9541 | 0
2020-02-01 | 0:00 | G 02 | 595 | 28712.8225 | 549.0557 | 26495.6933 | 1.3884 | 1.0436 | No | FALSE | 0 | 0 | 48.2568 | 0
2020-02-01 | 0:00 | G 03 | 378.7126 | 18275.4745 | 680 | 32814.6543 | 1.3884 | 1.0436 | No | FALSE | 0 | 0 | 48.2568 | 0
2020-02-01 | 0:00 | G 04 | 0 | 0 | 0 | 0 | 1.3884 | 1.0436 | No | FALSE | 0 | 0 | 67.5596 | 0
2020-02-01 | 0:00 | G 05 | 0 | 0 | 0 | 0 | 1.3884 | 1.0436 | No | FALSE | 0 | 0 | 67.5596 | 0
2020-02-01 | 0:00 | G 06 | 680 | 19688.7926 | 680 | 19688.7926 | 1.3884 | 1.0436 | No | FALSE | 0 | 0 | 28.9541 | 0
2020-02-01 | 0:00 | G 07 | 0 | 0 | 0 | 0 | 1.3884 | 1.0436 | No | FALSE | 0 | 0 | 67.5596 | 0
2020-02-01 | 0:00 | G 08 | 422.8207 | 0 | 422.8207 | 0 | 1.3884 | 1.0436 | No | FALSE | 0 | 0 | 0 | 0
2020-02-01 | 0:00 | G 09 | 850 | 24610.9907 | 850 | 24610.9907 | 1.3884 | 1.0436 | No | FALSE | 0 | 0 | 28.9541 | 0
2020-02-01 | 0:00 | G 10 | 604.0296 | 0 | 604.0296 | 0 | 1.3884 | 1.0436 | No | FALSE | 0 | 0 | 0 | 0
2020-02-01 | 1:00 | G 01 | 1000 | 22158.7552 | 538.8575 | 11940.4116 | 1.4781 | 1.0581 | No | FALSE | 0 | 0 | 22.1588 | 0
2020-02-01 | 1:00 | G 02 | 566.5503 | 20923.4159 | 347.6928 | 12840.7326 | 1.4781 | 1.0581 | No | FALSE | 0 | 0 | 36.9313 | 0
2020-02-01 | 1:00 | G 03 | 0 | 0 | 680 | 25113.2559 | 1.4781 | 1.0581 | No | FALSE | 0 | 0 | 36.9313 | 0
2020-02-01 | 1:00 | G 04 | 0 | 0 | 0 | 0 | 1.4781 | 1.0581 | No | FALSE | 0 | 0 | 51.7038 | 0
2020-02-01 | 1:00 | G 05 | 0 | 0 | 0 | 0 | 1.4781 | 1.0581 | No | FALSE | 0 | 0 | 51.7038 | 0
2020-02-01 | 1:00 | G 06 | 680 | 15067.9535 | 680 | 15067.9535 | 1.4781 | 1.0581 | No | FALSE | 0 | 0 | 22.1588 | 0
2020-02-01 | 1:00 | G 07 | 0 | 0 | 0 | 0 | 1.4781 | 1.0581 | No | FALSE | 0 | 0 | 51.7038 | 0
2020-02-01 | 1:00 | G 08 | 450.1436 | 0 | 450.1436 | 0 | 1.4781 | 1.0581 | No | FALSE | 0 | 0 | 0 | 0
2020-02-01 | 1:00 | G 09 | 850 | 18834.9419 | 850 | 18834.9419 | 1.4781 | 1.0581 | No | FALSE | 0 | 0 | 22.1588 | 0
2020-02-01 | 1:00 | G 10 | 643.0623 | 0 | 643.0623 | 0 | 1.4781 | 1.0581 | No | FALSE | 0 | 0 | 0 | 0
2020-02-01 | 2:00 | G 01 | 1000 | 19942.8797 | 574.9615 | 11466.387 | 1.5061 | 1.1318 | No | FALSE | 0 | 0 | 19.9429 | 0
2020-02-01 | 2:00 | G 02 | 346.0872 | 11503.2932 | 91.1258 | 3028.8506 | 1.5061 | 1.1318 | No | FALSE | 0 | 0 | 33.2381 | 0
2020-02-01 | 2:00 | G 03 | 0 | 0 | 680 | 22601.9303 | 1.5061 | 1.1318 | No | FALSE | 0 | 0 | 33.2381 | 0
2020-02-01 | 2:00 | G 04 | 0 | 0 | 0 | 0 | 1.5061 | 1.1318 | No | FALSE | 0 | 0 | 46.5334 | 0
2020-02-01 | 2:00 | G 05 | 0 | 0 | 0 | 0 | 1.5061 | 1.1318 | No | FALSE | 0 | 0 | 46.5334 | 0
2020-02-01 | 2:00 | G 06 | 680 | 13561.1582 | 680 | 13561.1582 | 1.5061 | 1.1318 | No | FALSE | 0 | 0 | 19.9429 | 0
2020-02-01 | 2:00 | G 07 | 0 | 0 | 0 | 0 | 1.5061 | 1.1318 | No | FALSE | 0 | 0 | 46.5334 | 0
2020-02-01 | 2:00 | G 08 | 458.6563 | 0 | 458.6563 | 0 | 1.5061 | 1.1318 | No | FALSE | 0 | 0 | 0 | 0
2020-02-01 | 2:00 | G 09 | 850 | 16951.4477 | 850 | 16951.4477 | 1.5061 | 1.1318 | No | FALSE | 0 | 0 | 19.9429 | 0
2020-02-01 | 2:00 | G 10 | 655.2233 | 0 | 655.2233 | 0 | 1.5061 | 1.1318 | No | FALSE | 0 | 0 | 0 | 0
2020-02-01 | 3:00 | G 01 | 1000 | 19566.1808 | 794.4076 | 15543.522 | 1.3297 | 1.1303 | No | FALSE | 0 | 0 | 19.5662 | 0
2020-02-01 | 3:00 | G 02 | 409.0093 | 13337.9175 | -1.1597e-09 | -3.7819e-08 | 1.3297 | 1.1303 | No | FALSE | 0 | 0 | 32.6103 | 0
2020-02-01 | 3:00 | G 03 | 0 | 0 | 614.6018 | 20042.3488 | 1.3297 | 1.1303 | No | FALSE | 0 | 0 | 32.6103 | 0
2020-02-01 | 3:00 | G 04 | 0 | 0 | 0 | 0 | 1.3297 | 1.1303 | No | FALSE | 0 | 0 | 45.6544 | 0
2020-02-01 | 3:00 | G 05 | 0 | 0 | 0 | 0 | 1.3297 | 1.1303 | No | FALSE | 0 | 0 | 45.6544 | 0
2020-02-01 | 3:00 | G 06 | 680 | 13305.003 | 680 | 13305.003 | 1.3297 | 1.1303 | No | FALSE | 0 | 0 | 19.5662 | 0
2020-02-01 | 3:00 | G 07 | 0 | 0 | 0 | 0 | 1.3297 | 1.1303 | No | FALSE | 0 | 0 | 45.6544 | 0
2020-02-01 | 3:00 | G 08 | 404.9505 | 0 | 404.9505 | 0 | 1.3297 | 1.1303 | No | FALSE | 0 | 0 | 0 | 0
2020-02-01 | 3:00 | G 09 | 850 | 16631.2537 | 850 | 16631.2537 | 1.3297 | 1.1303 | No | FALSE | 0 | 0 | 19.5662 | 0
2020-02-01 | 3:00 | G 10 | 578.5007 | 0 | 578.5007 | 0 | 1.3297 | 1.1303 | No | FALSE | 0 | 0 | 0 | 0
2020-02-01 | 4:00 | G 01 | 1000 | 19942.8797 | 597.8972 | 11923.7923 | 1.5332 | 1.1867 | No | FALSE | 0 | 0 | 19.9429 | 0
2020-02-01 | 4:00 | G 02 | 202.1116 | 6717.8121 | -1.3537e-09 | -4.4993e-08 | 1.5332 | 1.1867 | No | FALSE | 0 | 0 | 33.2381 | 0
2020-02-01 | 4:00 | G 03 | 0 | 0 | 604.2144 | 20082.9577 | 1.5332 | 1.1867 | No | FALSE | 0 | 0 | 33.2381 | 0
2020-02-01 | 4:00 | G 04 | 0 | 0 | 0 | 0 | 1.5332 | 1.1867 | No | FALSE | 0 | 0 | 46.5334 | 0
2020-02-01 | 4:00 | G 05 | 0 | 0 | 0 | 0 | 1.5332 | 1.1867 | No | FALSE | 0 | 0 | 46.5334 | 0
2020-02-01 | 4:00 | G 06 | 680 | 13561.1582 | 680 | 13561.1582 | 1.5332 | 1.1867 | No | FALSE | 0 | 0 | 19.9429 | 0
2020-02-01 | 4:00 | G 07 | 0 | 0 | 0 | 0 | 1.5332 | 1.1867 | No | FALSE | 0 | 0 | 46.5334 | 0
2020-02-01 | 4:00 | G 08 | 466.9173 | 0 | 466.9173 | 0 | 1.5332 | 1.1867 | No | FALSE | 0 | 0 | 0 | 0
2020-02-01 | 4:00 | G 09 | 850 | 16951.4477 | 850 | 16951.4477 | 1.5332 | 1.1867 | No | FALSE | 0 | 0 | 19.9429 | 0
2020-02-01 | 4:00 | G 10 | 667.0247 | 0 | 667.0247 | 0 | 1.5332 | 1.1867 | No | FALSE | 0 | 0 | 0 | 0
2020-02-01 | 5:00 | G 01 | 1000 | 22158.7552 | 460.9944 | 10215.0622 | 1.6434 | 1.1829 | No | FALSE | 0 | 0 | 22.1588 | 0
2020-02-01 | 5:00 | G 02 | 186.8597 | 6900.9627 | 45.8653 | 1693.8618 | 1.6434 | 1.1829 | No | FALSE | 0 | 0 | 36.9313 | 0
2020-02-01 | 5:00 | G 03 | 0 | 0 | 680 | 25113.2559 | 1.6434 | 1.1829 | No | FALSE | 0 | 0 | 36.9313 | 0
2020-02-01 | 5:00 | G 04 | 0 | 0 | 0 | 0 | 1.6434 | 1.1829 | No | FALSE | 0 | 0 | 51.7038 | 0
2020-02-01 | 5:00 | G 05 | 0 | 0 | 0 | 0 | 1.6434 | 1.1829 | No | FALSE | 0 | 0 | 51.7038 | 0
2020-02-01 | 5:00 | G 06 | 680 | 15067.9535 | 680 | 15067.9535 | 1.6434 | 1.1829 | No | FALSE | 0 | 0 | 22.1588 | 0
2020-02-01 | 5:00 | G 07 | 0 | 0 | 0 | 0 | 1.6434 | 1.1829 | No | FALSE | 0 | 0 | 51.7038 | 0
2020-02-01 | 5:00 | G 08 | 500.4698 | 0 | 500.4698 | 0 | 1.6434 | 1.1829 | No | FALSE | 0 | 0 | 0 | 0
2020-02-01 | 5:00 | G 09 | 850 | 18834.9419 | 850 | 18834.9419 | 1.6434 | 1.1829 | No | FALSE | 0 | 0 | 22.1588 | 0
2020-02-01 | 5:00 | G 10 | 714.9568 | 0 | 714.9568 | 0 | 1.6434 | 1.1829 | No | FALSE | 0 | 0 | 0 | 0
2020-02-01 | 6:00 | G 01 | 1000 | 28954.1068 | 1000 | 28954.1068 | 1.3236 | 1.2266 | No | FALSE | 0 | 0 | 28.9541 | 0
2020-02-01 | 6:00 | G 02 | 595 | 28712.8225 | 595 | 28712.8225 | 1.3236 | 1.2266 | No | FALSE | 0 | 0 | 48.2568 | 0
2020-02-01 | 6:00 | G 03 | 70.1787 | 3386.6026 | 70.1787 | 3386.6026 | 1.3236 | 1.2266 | No | FALSE | 0 | 0 | 48.2568 | 0
2020-02-01 | 6:00 | G 04 | 0 | 0 | 0 | 0 | 1.3236 | 1.2266 | No | FALSE | 0 | 0 | 67.5596 | 0
2020-02-01 | 6:00 | G 05 | 0 | 0 | 0 | 0 | 1.3236 | 1.2266 | No | FALSE | 0 | 0 | 67.5596 | 0
2020-02-01 | 6:00 | G 06 | 680 | 19688.7926 | 680 | 19688.7926 | 1.3236 | 1.2266 | No | FALSE | 0 | 0 | 28.9541 | 0
2020-02-01 | 6:00 | G 07 | 0 | 0 | 0 | 0 | 1.3236 | 1.2266 | No | FALSE | 0 | 0 | 67.5596 | 0
2020-02-01 | 6:00 | G 08 | 403.0885 | 0 | 403.0885 | 0 | 1.3236 | 1.2266 | No | FALSE | 0 | 0 | 0 | 0
2020-02-01 | 6:00 | G 09 | 850 | 24610.9907 | 850 | 24610.9907 | 1.3236 | 1.2266 | No | FALSE | 0 | 0 | 28.9541 | 0
2020-02-01 | 6:00 | G 10 | 575.8407 | 0 | 575.8407 | 0 | 1.3236 | 1.2266 | No | FALSE | 0 | 0 | 0 | 0
2020-02-01 | 7:00 | G 01 | 1000 | 31472.8186 | 1000 | 31472.8186 | 1.3555 | 1.222 | No | FALSE | 0 | 0 | 31.4728 | 0
2020-02-01 | 7:00 | G 02 | 595 | 31210.5451 | 595 | 31210.5451 | 1.3555 | 1.222 | No | FALSE | 0 | 0 | 52.4547 | 0
2020-02-01 | 7:00 | G 03 | 680 | 35669.1944 | 680 | 35669.1944 | 1.3555 | 1.222 | No | FALSE | 0 | 0 | 52.4547 | 0
2020-02-01 | 7:00 | G 04 | 0 | 0 | 0 | 0 | 1.3555 | 1.222 | No | FALSE | 0 | 0 | 73.4366 | 0
2020-02-01 | 7:00 | G 05 | 123.7301 | 9086.317 | 123.7301 | 9086.317 | 1.3555 | 1.222 | No | FALSE | 0 | 0 | 73.4366 | 0
2020-02-01 | 7:00 | G 06 | 680 | 21401.5166 | 680 | 21401.5166 | 1.3555 | 1.222 | No | FALSE | 0 | 0 | 31.4728 | 0
2020-02-01 | 7:00 | G 07 | 0 | 0 | 0 | 0 | 1.3555 | 1.222 | No | FALSE | 0 | 0 | 73.4366 | 0
2020-02-01 | 7:00 | G 08 | 412.7956 | 0 | 412.7956 | 0 | 1.3555 | 1.222 | No | FALSE | 0 | 0 | 0 | 0
2020-02-01 | 7:00 | G 09 | 850 | 26751.8958 | 850 | 26751.8958 | 1.3555 | 1.222 | No | FALSE | 0 | 0 | 31.4728 | 0
2020-02-01 | 7:00 | G 10 | 589.7079 | 0 | 589.7079 | 0 | 1.3555 | 1.222 | No | FALSE | 0 | 0 | 0 | 0
2020-02-01 | 8:00 | G 01 | 1000 | 33334.154 | 1000 | 33334.154 | 1.6445 | 1.2284 | No | FALSE | 0 | 0 | 33.3342 | 0
2020-02-01 | 8:00 | G 02 | 595 | 33056.3694 | 595 | 33056.3694 | 1.6445 | 1.2284 | No | FALSE | 0 | 0 | 55.5569 | 0
2020-02-01 | 8:00 | G 03 | 680 | 37778.7079 | 680 | 37778.7079 | 1.6445 | 1.2284 | No | FALSE | 0 | 0 | 55.5569 | 0
2020-02-01 | 8:00 | G 04 | 0 | 0 | 0 | 0 | 1.6445 | 1.2284 | No | FALSE | 0 | 0 | 77.7797 | 0
2020-02-01 | 8:00 | G 05 | 510 | 39667.6433 | 510 | 39667.6433 | 1.6445 | 1.2284 | No | FALSE | 0 | 0 | 77.7797 | 0
2020-02-01 | 8:00 | G 06 | 680 | 22667.2247 | 680 | 22667.2247 | 1.6445 | 1.2284 | No | FALSE | 0 | 0 | 33.3342 | 0
2020-02-01 | 8:00 | G 07 | 80.1194 | 6231.6592 | 80.1194 | 6231.6592 | 1.6445 | 1.2284 | No | FALSE | 0 | 0 | 77.7797 | 0
2020-02-01 | 8:00 | G 08 | 500.8178 | 0 | 500.8178 | 0 | 1.6445 | 1.2284 | No | FALSE | 0 | 0 | 0 | 0
2020-02-01 | 8:00 | G 09 | 850 | 28334.0309 | 850 | 28334.0309 | 1.6445 | 1.2284 | No | FALSE | 0 | 0 | 33.3342 | 0
2020-02-01 | 8:00 | G 10 | 715.454 | 0 | 715.454 | 0 | 1.6445 | 1.2284 | No | FALSE | 0 | 0 | 0 | 0
2020-02-01 | 9:00 | G 01 | 1000 | 32950.0689 | 1000 | 32950.0689 | 1.8799 | 1.2417 | No | TRUE | 0 | 0 | 32.9501 | 0
2020-02-01 | 9:00 | G 02 | 595 | 32675.485 | 595 | 32675.485 | 1.8799 | 1.2417 | No | TRUE | -5.6502e-11 | 3.8535e-10 | 54.9168 | -3.1029e-09
2020-02-01 | 9:00 | G 03 | 680 | 37343.4115 | 680 | 37343.4115 | 1.8799 | 1.2417 | No | TRUE | 0 | 0 | 54.9168 | 0
2020-02-01 | 9:00 | G 04 | 0 | 0 | 0 | 0 | 1.8799 | 1.2417 | No | TRUE | 0 | 0 | 76.8835 | 0
2020-02-01 | 9:00 | G 05 | 510 | 39210.582 | 510 | 39210.582 | 1.8799 | 1.2417 | No | TRUE | 0 | 0 | 76.8835 | 0
2020-02-01 | 9:00 | G 06 | 680 | 22406.0469 | 680 | 22406.0469 | 1.8799 | 1.2417 | No | TRUE | 0 | 0 | 32.9501 | 0
2020-02-01 | 9:00 | G 07 | 176.9536 | 13604.8074 | 243.9068 | 18752.4037 | 1.8799 | 1.2417 | No | TRUE | -66.9532 | 456.6209 | 76.8835 | -5147.5963
2020-02-01 | 9:00 | G 08 | 572.5063 | 0 | 572.5063 | 0 | 1.8799 | 1.2417 | No | TRUE | 0 | 0 | 0 | 0
2020-02-01 | 9:00 | G 09 | 850 | 28007.5586 | 850 | 28007.5586 | 1.8799 | 1.2417 | No | TRUE | 0 | 0 | 32.9501 | 0
2020-02-01 | 9:00 | G 10 | 817.8662 | 0 | 750.913 | 0 | 1.8799 | 1.2417 | No | TRUE | 66.9532 | 456.6209 | 0 | 0
2020-02-01 | 10:00 | G 01 | 1000 | 32218.83 | 1000 | 32218.83 | 1.7429 | 1.2577 | No | FALSE | 0 | 0 | 32.2188 | 0
2020-02-01 | 10:00 | G 02 | 595 | 31950.3398 | 595 | 31950.3398 | 1.7429 | 1.2577 | No | FALSE | 0 | 0 | 53.6981 | 0
2020-02-01 | 10:00 | G 03 | 680 | 36514.674 | 680 | 36514.674 | 1.7429 | 1.2577 | No | FALSE | 0 | 0 | 53.6981 | 0
2020-02-01 | 10:00 | G 04 | 0 | 0 | 0 | 0 | 1.7429 | 1.2577 | No | FALSE | 0 | 0 | 75.1773 | 0
2020-02-01 | 10:00 | G 05 | 510 | 38340.4077 | 510 | 38340.4077 | 1.7429 | 1.2577 | No | FALSE | 0 | 0 | 75.1773 | 0
2020-02-01 | 10:00 | G 06 | 680 | 21908.8044 | 680 | 21908.8044 | 1.7429 | 1.2577 | No | FALSE | 0 | 0 | 32.2188 | 0
2020-02-01 | 10:00 | G 07 | 437.8217 | 32914.2433 | 437.8217 | 32914.2433 | 1.7429 | 1.2577 | No | FALSE | 0 | 0 | 75.1773 | 0
2020-02-01 | 10:00 | G 08 | 530.7982 | 0 | 530.7982 | 0 | 1.7429 | 1.2577 | No | FALSE | 0 | 0 | 0 | 0
2020-02-01 | 10:00 | G 09 | 850 | 27386.0055 | 850 | 27386.0055 | 1.7429 | 1.2577 | No | FALSE | 0 | 0 | 32.2188 | 0
2020-02-01 | 10:00 | G 10 | 758.2831 | 0 | 758.2831 | 0 | 1.7429 | 1.2577 | No | FALSE | 0 | 0 | 0 | 0
2020-02-01 | 11:00 | G 01 | 1000 | 32211.4438 | 1000 | 32211.4438 | 1.4704 | 1.2456 | No | FALSE | 0 | 0 | 32.2114 | 0
2020-02-01 | 11:00 | G 02 | 595 | 31943.0151 | 595 | 31943.0151 | 1.4704 | 1.2456 | No | FALSE | 0 | 0 | 53.6857 | 0
2020-02-01 | 11:00 | G 03 | 680 | 36506.3029 | 680 | 36506.3029 | 1.4704 | 1.2456 | No | FALSE | 0 | 0 | 53.6857 | 0
2020-02-01 | 11:00 | G 04 | 61.4387 | 4617.7315 | 61.4387 | 4617.7315 | 1.4704 | 1.2456 | No | FALSE | 0 | 0 | 75.16 | 0
2020-02-01 | 11:00 | G 05 | 510 | 38331.6181 | 510 | 38331.6181 | 1.4704 | 1.2456 | No | FALSE | 0 | 0 | 75.16 | 0
2020-02-01 | 11:00 | G 06 | 680 | 21903.7818 | 680 | 21903.7818 | 1.4704 | 1.2456 | No | FALSE | 0 | 0 | 32.2114 | 0
2020-02-01 | 11:00 | G 07 | 497.1564 | 37366.2951 | 497.1564 | 37366.2951 | 1.4704 | 1.2456 | No | FALSE | 0 | 0 | 75.16 | 0
2020-02-01 | 11:00 | G 08 | 447.8018 | 0 | 447.8018 | 0 | 1.4704 | 1.2456 | No | FALSE | 0 | 0 | 0 | 0
2020-02-01 | 11:00 | G 09 | 850 | 27379.7272 | 850 | 27379.7272 | 1.4704 | 1.2456 | No | FALSE | 0 | 0 | 32.2114 | 0
2020-02-01 | 11:00 | G 10 | 639.7168 | 0 | 639.7168 | 0 | 1.4704 | 1.2456 | No | FALSE | 0 | 0 | 0 | 0
2020-02-01 | 12:00 | G 01 | 1000 | 31635.3161 | 1000 | 31635.3161 | 1.4346 | 1.2423 | No | FALSE | 0 | 0 | 31.6353 | 0
2020-02-01 | 12:00 | G 02 | 595 | 31371.6885 | 595 | 31371.6885 | 1.4346 | 1.2423 | No | FALSE | 0 | 0 | 52.7255 | 0
2020-02-01 | 12:00 | G 03 | 680 | 35853.3583 | 680 | 35853.3583 | 1.4346 | 1.2423 | No | FALSE | 0 | 0 | 52.7255 | 0
2020-02-01 | 12:00 | G 04 | 58.3755 | 4309.0271 | 58.3755 | 4309.0271 | 1.4346 | 1.2423 | No | FALSE | 0 | 0 | 73.8157 | 0
2020-02-01 | 12:00 | G 05 | 510 | 37646.0262 | 510 | 37646.0262 | 1.4346 | 1.2423 | No | FALSE | 0 | 0 | 73.8157 | 0
2020-02-01 | 12:00 | G 06 | 680 | 21512.015 | 680 | 21512.015 | 1.4346 | 1.2423 | No | FALSE | 0 | 0 | 31.6353 | 0
2020-02-01 | 12:00 | G 07 | 496.1453 | 36623.3334 | 496.1453 | 36623.3334 | 1.4346 | 1.2423 | No | FALSE | 0 | 0 | 73.8157 | 0
2020-02-01 | 12:00 | G 08 | 436.8923 | 0 | 436.8923 | 0 | 1.4346 | 1.2423 | No | FALSE | 0 | 0 | 0 | 0
2020-02-01 | 12:00 | G 09 | 850 | 26890.0187 | 850 | 26890.0187 | 1.4346 | 1.2423 | No | FALSE | 0 | 0 | 31.6353 | 0
2020-02-01 | 12:00 | G 10 | 624.1318 | 0 | 624.1318 | 0 | 1.4346 | 1.2423 | No | FALSE | 0 | 0 | 0 | 0
2020-02-01 | 13:00 | G 01 | 1000 | 31369.4111 | 1000 | 31369.4111 | 1.352 | 1.2247 | No | FALSE | 0 | 0 | 31.3694 | 0
2020-02-01 | 13:00 | G 02 | 595 | 31107.9993 | 595 | 31107.9993 | 1.352 | 1.2247 | No | FALSE | 0 | 0 | 52.2824 | 0
2020-02-01 | 13:00 | G 03 | 680 | 35551.9992 | 680 | 35551.9992 | 1.352 | 1.2247 | No | FALSE | 0 | 0 | 52.2824 | 0
2020-02-01 | 13:00 | G 04 | 66.4905 | 4866.7914 | 66.4905 | 4866.7914 | 1.352 | 1.2247 | No | FALSE | 0 | 0 | 73.1953 | 0
2020-02-01 | 13:00 | G 05 | 510 | 37329.5992 | 510 | 37329.5992 | 1.352 | 1.2247 | No | FALSE | 0 | 0 | 73.1953 | 0
2020-02-01 | 13:00 | G 06 | 680 | 21331.1995 | 680 | 21331.1995 | 1.352 | 1.2247 | No | FALSE | 0 | 0 | 31.3694 | 0
2020-02-01 | 13:00 | G 07 | 494.3338 | 36182.906 | 494.3338 | 36182.906 | 1.352 | 1.2247 | No | FALSE | 0 | 0 | 73.1953 | 0
2020-02-01 | 13:00 | G 08 | 411.7447 | 0 | 411.7447 | 0 | 1.352 | 1.2247 | No | FALSE | 0 | 0 | 0 | 0
2020-02-01 | 13:00 | G 09 | 850 | 26663.9994 | 850 | 26663.9994 | 1.352 | 1.2247 | No | FALSE | 0 | 0 | 31.3694 | 0
2020-02-01 | 13:00 | G 10 | 588.2067 | 0 | 588.2067 | 0 | 1.352 | 1.2247 | No | FALSE | 0 | 0 | 0 | 0
2020-02-01 | 14:00 | G 01 | 1000 | 31125.6648 | 1000 | 31125.6648 | 1.3406 | 1.188 | No | FALSE | 0 | 0 | 31.1257 | 0
2020-02-01 | 14:00 | G 02 | 595 | 30866.2842 | 595 | 30866.2842 | 1.3406 | 1.188 | No | FALSE | 0 | 0 | 51.8761 | 0
2020-02-01 | 14:00 | G 03 | 680 | 35275.7534 | 680 | 35275.7534 | 1.3406 | 1.188 | No | FALSE | 0 | 0 | 51.8761 | 0
2020-02-01 | 14:00 | G 04 | 1.5883 | 115.3557 | 1.5883 | 115.3557 | 1.3406 | 1.188 | No | FALSE | 0 | 0 | 72.6266 | 0
2020-02-01 | 14:00 | G 05 | 510 | 37039.5411 | 510 | 37039.5411 | 1.3406 | 1.188 | No | FALSE | 0 | 0 | 72.6266 | 0
2020-02-01 | 14:00 | G 06 | 680 | 21165.452 | 680 | 21165.452 | 1.3406 | 1.188 | No | FALSE | 0 | 0 | 31.1257 | 0
2020-02-01 | 14:00 | G 07 | 491.8241 | 35719.4887 | 491.8241 | 35719.4887 | 1.3406 | 1.188 | No | FALSE | 0 | 0 | 72.6266 | 0
2020-02-01 | 14:00 | G 08 | 408.2593 | 0 | 408.2593 | 0 | 1.3406 | 1.188 | No | FALSE | 0 | 0 | 0 | 0
2020-02-01 | 14:00 | G 09 | 850 | 26456.815 | 850 | 26456.815 | 1.3406 | 1.188 | No | FALSE | 0 | 0 | 31.1257 | 0
2020-02-01 | 14:00 | G 10 | 583.2275 | 0 | 583.2275 | 0 | 1.3406 | 1.188 | No | FALSE | 0 | 0 | 0 | 0
2020-02-01 | 15:00 | G 01 | 1000 | 31044.416 | 1000 | 31044.416 | 1.3035 | 1.1817 | No | FALSE | 0 | 0 | 31.0444 | 0
2020-02-01 | 15:00 | G 02 | 595 | 30785.7125 | 595 | 30785.7125 | 1.3035 | 1.1817 | No | FALSE | 0 | 0 | 51.7407 | 0
2020-02-01 | 15:00 | G 03 | 680 | 35183.6715 | 680 | 35183.6715 | 1.3035 | 1.1817 | No | FALSE | 0 | 0 | 51.7407 | 0
2020-02-01 | 15:00 | G 04 | 0 | 0 | 0 | 0 | 1.3035 | 1.1817 | No | FALSE | 0 | 0 | 72.437 | 0
2020-02-01 | 15:00 | G 05 | 510 | 36942.855 | 510 | 36942.855 | 1.3035 | 1.1817 | No | FALSE | 0 | 0 | 72.437 | 0
2020-02-01 | 15:00 | G 06 | 680 | 21110.2029 | 680 | 21110.2029 | 1.3035 | 1.1817 | No | FALSE | 0 | 0 | 31.0444 | 0
2020-02-01 | 15:00 | G 07 | 369.7788 | 26785.6542 | 369.7788 | 26785.6542 | 1.3035 | 1.1817 | No | FALSE | 0 | 0 | 72.437 | 0
2020-02-01 | 15:00 | G 08 | 396.9806 | 0 | 396.9806 | 0 | 1.3035 | 1.1817 | No | FALSE | 0 | 0 | 0 | 0
2020-02-01 | 15:00 | G 09 | 850 | 26387.7536 | 850 | 26387.7536 | 1.3035 | 1.1817 | No | FALSE | 0 | 0 | 31.0444 | 0
2020-02-01 | 15:00 | G 10 | 567.1151 | 0 | 567.1151 | 0 | 1.3035 | 1.1817 | No | FALSE | 0 | 0 | 0 | 0
2020-02-01 | 16:00 | G 01 | 1000 | 31221.686 | 1000 | 31221.686 | 1.327 | 1.2054 | No | FALSE | 0 | 0 | 31.2217 | 0
2020-02-01 | 16:00 | G 02 | 595 | 30961.5053 | 595 | 30961.5053 | 1.327 | 1.2054 | No | FALSE | 0 | 0 | 52.0361 | 0
2020-02-01 | 16:00 | G 03 | 680 | 35384.5775 | 680 | 35384.5775 | 1.327 | 1.2054 | No | FALSE | 0 | 0 | 52.0361 | 0
2020-02-01 | 16:00 | G 04 | 0 | 0 | 0 | 0 | 1.327 | 1.2054 | No | FALSE | 0 | 0 | 72.8506 | 0
2020-02-01 | 16:00 | G 05 | 510 | 37153.8064 | 510 | 37153.8064 | 1.327 | 1.2054 | No | FALSE | 0 | 0 | 72.8506 | 0
2020-02-01 | 16:00 | G 06 | 680 | 21230.7465 | 680 | 21230.7465 | 1.327 | 1.2054 | No | FALSE | 0 | 0 | 31.2217 | 0
2020-02-01 | 16:00 | G 07 | 291.2498 | 21217.7198 | 291.2498 | 21217.7198 | 1.327 | 1.2054 | No | FALSE | 0 | 0 | 72.8506 | 0
2020-02-01 | 16:00 | G 08 | 404.1417 | 0 | 404.1417 | 0 | 1.327 | 1.2054 | No | FALSE | 0 | 0 | 0 | 0
2020-02-01 | 16:00 | G 09 | 850 | 26538.4331 | 850 | 26538.4331 | 1.327 | 1.2054 | No | FALSE | 0 | 0 | 31.2217 | 0
2020-02-01 | 16:00 | G 10 | 577.3453 | 0 | 577.3453 | 0 | 1.327 | 1.2054 | No | FALSE | 0 | 0 | 0 | 0
2020-02-01 | 17:00 | G 01 | 1000 | 31546.6811 | 1000 | 31546.6811 | 1.4025 | 1.1724 | No | FALSE | 0 | 0 | 31.5467 | 0
2020-02-01 | 17:00 | G 02 | 595 | 31283.7921 | 595 | 31283.7921 | 1.4025 | 1.1724 | No | FALSE | 0 | 0 | 52.5778 | 0
2020-02-01 | 17:00 | G 03 | 680 | 35752.9053 | 680 | 35752.9053 | 1.4025 | 1.1724 | No | FALSE | 0 | 0 | 52.5778 | 0
2020-02-01 | 17:00 | G 04 | 0 | 0 | 0 | 0 | 1.4025 | 1.1724 | No | FALSE | 0 | 0 | 73.6089 | 0
2020-02-01 | 17:00 | G 05 | 510 | 37540.5505 | 510 | 37540.5505 | 1.4025 | 1.1724 | No | FALSE | 0 | 0 | 73.6089 | 0
2020-02-01 | 17:00 | G 06 | 680 | 21451.7432 | 680 | 21451.7432 | 1.4025 | 1.1724 | No | FALSE | 0 | 0 | 31.5467 | 0
2020-02-01 | 17:00 | G 07 | 119.3617 | 8786.0885 | 119.3617 | 8786.0885 | 1.4025 | 1.1724 | No | FALSE | 0 | 0 | 73.6089 | 0
2020-02-01 | 17:00 | G 08 | 427.1178 | 0 | 427.1178 | 0 | 1.4025 | 1.1724 | No | FALSE | 0 | 0 | 0 | 0
2020-02-01 | 17:00 | G 09 | 850 | 26814.6789 | 850 | 26814.6789 | 1.4025 | 1.1724 | No | FALSE | 0 | 0 | 31.5467 | 0
2020-02-01 | 17:00 | G 10 | 610.1683 | 0 | 610.1683 | 0 | 1.4025 | 1.1724 | No | FALSE | 0 | 0 | 0 | 0
2020-02-01 | 18:00 | G 01 | 1000 | 32920.5239 | 1000 | 32920.5239 | 1.2948 | 1.1439 | No | FALSE | 0 | 0 | 32.9205 | 0
2020-02-01 | 18:00 | G 02 | 595 | 32646.1862 | 595 | 32646.1862 | 1.2948 | 1.1439 | No | FALSE | 0 | 0 | 54.8675 | 0
2020-02-01 | 18:00 | G 03 | 680 | 37309.9271 | 680 | 37309.9271 | 1.2948 | 1.1439 | No | FALSE | 0 | 0 | 54.8675 | 0
2020-02-01 | 18:00 | G 04 | 0 | 0 | 0 | 0 | 1.2948 | 1.1439 | No | FALSE | 0 | 0 | 76.8146 | 0
2020-02-01 | 18:00 | G 05 | 510 | 39175.4235 | 510 | 39175.4235 | 1.2948 | 1.1439 | No | FALSE | 0 | 0 | 76.8146 | 0
2020-02-01 | 18:00 | G 06 | 680 | 22385.9563 | 680 | 22385.9563 | 1.2948 | 1.1439 | No | FALSE | 0 | 0 | 32.9205 | 0
2020-02-01 | 18:00 | G 07 | 173.1882 | 13303.3713 | 173.1882 | 13303.3713 | 1.2948 | 1.1439 | No | FALSE | 0 | 0 | 76.8146 | 0
2020-02-01 | 18:00 | G 08 | 394.3148 | 0 | 394.3148 | 0 | 1.2948 | 1.1439 | No | FALSE | 0 | 0 | 0 | 0
2020-02-01 | 18:00 | G 09 | 850 | 27982.4453 | 850 | 27982.4453 | 1.2948 | 1.1439 | No | FALSE | 0 | 0 | 32.9205 | 0
2020-02-01 | 18:00 | G 10 | 563.3068 | 0 | 563.3068 | 0 | 1.2948 | 1.1439 | No | FALSE | 0 | 0 | 0 | 0
2020-02-01 | 19:00 | G 01 | 1000 | 36916.4861 | 1000 | 36916.4861 | 1.6249 | 1.1264 | No | TRUE | 0 | 0 | 36.9165 | 0
2020-02-01 | 19:00 | G 02 | 595 | 36608.8487 | 595 | 36608.8487 | 1.6249 | 1.1264 | No | TRUE | -1.4779e-12 | 1.0079e-11 | 61.5275 | -9.0933e-11
2020-02-01 | 19:00 | G 03 | 680 | 41838.6843 | 680 | 41838.6843 | 1.6249 | 1.1264 | No | TRUE | 0 | 0 | 61.5275 | 0
2020-02-01 | 19:00 | G 04 | 0 | 0 | 0 | 0 | 1.6249 | 1.1264 | No | TRUE | 0 | 0 | 86.1385 | 0
2020-02-01 | 19:00 | G 05 | 510 | 43930.6185 | 510 | 43930.6185 | 1.6249 | 1.1264 | No | TRUE | 0 | 0 | 86.1385 | 0
2020-02-01 | 19:00 | G 06 | 680 | 25103.2106 | 680 | 25103.2106 | 1.6249 | 1.1264 | No | TRUE | 0 | 0 | 36.9165 | 0
2020-02-01 | 19:00 | G 07 | 336.038 | 28945.801 | 336.7663 | 29008.5325 | 1.6249 | 1.1264 | No | TRUE | -0.72826 | 4.9668 | 86.1385 | -62.7315
2020-02-01 | 19:00 | G 08 | 494.8633 | 0 | 494.8633 | 0 | 1.6249 | 1.1264 | No | TRUE | 0 | 0 | 0 | 0
2020-02-01 | 19:00 | G 09 | 850 | 31379.0132 | 850 | 31379.0132 | 1.6249 | 1.1264 | No | TRUE | 0 | 0 | 36.9165 | 0
2020-02-01 | 19:00 | G 10 | 706.9476 | 0 | 706.2194 | 0 | 1.6249 | 1.1264 | No | TRUE | 0.72826 | 4.9668 | 0 | 0
2020-02-01 | 20:00 | G 01 | 1000 | 37500 | 1000 | 37500 | 1.6865 | 1.1632 | No | FALSE | 0 | 0 | 37.5 | 0
2020-02-01 | 20:00 | G 02 | 595 | 37187.5 | 595 | 37187.5 | 1.6865 | 1.1632 | No | FALSE | 0 | 0 | 62.5 | 0
2020-02-01 | 20:00 | G 03 | 680 | 42500 | 680 | 42500 | 1.6865 | 1.1632 | No | FALSE | 0 | 0 | 62.5 | 0
2020-02-01 | 20:00 | G 04 | 33.4232 | 2924.5283 | 33.4232 | 2924.5283 | 1.6865 | 1.1632 | No | FALSE | 0 | 0 | 87.5 | 0
2020-02-01 | 20:00 | G 05 | 510 | 44625 | 510 | 44625 | 1.6865 | 1.1632 | No | FALSE | 0 | 0 | 87.5 | 0
2020-02-01 | 20:00 | G 06 | 680 | 25500 | 680 | 25500 | 1.6865 | 1.1632 | No | FALSE | 0 | 0 | 37.5 | 0
2020-02-01 | 20:00 | G 07 | 501.6642 | 43895.6191 | 501.6642 | 43895.6191 | 1.6865 | 1.1632 | No | FALSE | 0 | 0 | 87.5 | 0
2020-02-01 | 20:00 | G 08 | 513.5993 | 0 | 513.5993 | 0 | 1.6865 | 1.1632 | No | FALSE | 0 | 0 | 0 | 0
2020-02-01 | 20:00 | G 09 | 850 | 31875 | 850 | 31875 | 1.6865 | 1.1632 | No | FALSE | 0 | 0 | 37.5 | 0
2020-02-01 | 20:00 | G 10 | 733.7133 | 0 | 733.7133 | 0 | 1.6865 | 1.1632 | No | FALSE | 0 | 0 | 0 | 0
2020-02-01 | 21:00 | G 01 | 1000 | 36931.2586 | 1000 | 36931.2586 | 1.6397 | 1.1812 | No | FALSE | 0 | 0 | 36.9313 | 0
2020-02-01 | 21:00 | G 02 | 595 | 36623.4981 | 595 | 36623.4981 | 1.6397 | 1.1812 | No | FALSE | 0 | 0 | 61.5521 | 0
2020-02-01 | 21:00 | G 03 | 680 | 41855.4264 | 680 | 41855.4264 | 1.6397 | 1.1812 | No | FALSE | 0 | 0 | 61.5521 | 0
2020-02-01 | 21:00 | G 04 | 57.9525 | 4993.9405 | 57.9525 | 4993.9405 | 1.6397 | 1.1812 | No | FALSE | 0 | 0 | 86.1729 | 0
2020-02-01 | 21:00 | G 05 | 510 | 43948.1978 | 510 | 43948.1978 | 1.6397 | 1.1812 | No | FALSE | 0 | 0 | 86.1729 | 0
2020-02-01 | 21:00 | G 06 | 680 | 25113.2559 | 680 | 25113.2559 | 1.6397 | 1.1812 | No | FALSE | 0 | 0 | 36.9313 | 0
2020-02-01 | 21:00 | G 07 | 501.3212 | 43200.3164 | 501.3212 | 43200.3164 | 1.6397 | 1.1812 | No | FALSE | 0 | 0 | 86.1729 | 0
2020-02-01 | 21:00 | G 08 | 499.3696 | 0 | 499.3696 | 0 | 1.6397 | 1.1812 | No | FALSE | 0 | 0 | 0 | 0
2020-02-01 | 21:00 | G 09 | 850 | 31391.5698 | 850 | 31391.5698 | 1.6397 | 1.1812 | No | FALSE | 0 | 0 | 36.9313 | 0
2020-02-01 | 21:00 | G 10 | 713.3851 | 0 | 713.3851 | 0 | 1.6397 | 1.1812 | No | FALSE | 0 | 0 | 0 | 0
2020-02-01 | 22:00 | G 01 | 1000 | 33230.7465 | 1000 | 33230.7465 | 1.9538 | 1.1379 | No | TRUE | 0 | 0 | 33.2307 | 0
2020-02-01 | 22:00 | G 02 | 595 | 32953.8236 | 595 | 32953.8236 | 1.9538 | 1.1379 | No | TRUE | -1.9747e-10 | 1.3468e-09 | 55.3846 | -1.0937e-08
2020-02-01 | 22:00 | G 03 | 680 | 37661.5127 | 680 | 37661.5127 | 1.9538 | 1.1379 | No | TRUE | 0 | 0 | 55.3846 | 0
2020-02-01 | 22:00 | G 04 | 0 | 0 | 0 | 0 | 1.9538 | 1.1379 | No | TRUE | 0 | 0 | 77.5384 | 0
2020-02-01 | 22:00 | G 05 | 508.4129 | 39421.5275 | 510 | 39544.5883 | 1.9538 | 1.1379 | No | TRUE | -1.5871 | 10.824 | 77.5384 | -123.0609
2020-02-01 | 22:00 | G 06 | 680 | 22596.9076 | 680 | 22596.9076 | 1.9538 | 1.1379 | No | TRUE | 0 | 0 | 33.2307 | 0
2020-02-01 | 22:00 | G 07 | 0 | 0 | 235.3814 | 18251.1012 | 1.9538 | 1.1379 | No | TRUE | -235.3814 | 1605.3013 | 77.5384 | -18251.1012
2020-02-01 | 22:00 | G 08 | 595 | 0 | 595 | 0 | 1.9538 | 1.1379 | No | TRUE | 0 | 0 | 0 | 0
2020-02-01 | 22:00 | G 09 | 850 | 28246.1345 | 850 | 28246.1345 | 1.9538 | 1.1379 | No | TRUE | 0 | 0 | 33.2307 | 0
2020-02-01 | 22:00 | G 10 | 850 | 0 | 613.0315 | 0 | 1.9538 | 1.1379 | No | TRUE | 236.9685 | 1616.1253 | 0 | 0
2020-02-01 | 23:00 | G 01 | 1000 | 31472.8186 | 1000 | 31472.8186 | 1.9131 | 1.1373 | No | TRUE | 0 | 0 | 31.4728 | 0
2020-02-01 | 23:00 | G 02 | 582.4725 | 30553.4178 | 595 | 31210.5451 | 1.9131 | 1.1373 | No | TRUE | -12.5275 | 85.4377 | 52.4547 | -657.1273
2020-02-01 | 23:00 | G 03 | 680 | 35669.1944 | 680 | 35669.1944 | 1.9131 | 1.1373 | No | TRUE | 0 | 0 | 52.4547 | 0
2020-02-01 | 23:00 | G 04 | 0 | 0 | 0 | 0 | 1.9131 | 1.1373 | No | TRUE | 0 | 0 | 73.4366 | 0
2020-02-01 | 23:00 | G 05 | 144.6783 | 10624.6809 | 407.9523 | 29958.6202 | 1.9131 | 1.1373 | No | TRUE | -263.274 | 1795.5285 | 73.4366 | -19333.9393
2020-02-01 | 23:00 | G 06 | 680 | 21401.5166 | 680 | 21401.5166 | 1.9131 | 1.1373 | No | TRUE | 0 | 0 | 31.4728 | 0
2020-02-01 | 23:00 | G 07 | 0 | 0 | 0 | 0 | 1.9131 | 1.1373 | No | TRUE | 0 | 0 | 73.4366 | 0
2020-02-01 | 23:00 | G 08 | 582.6268 | 0 | 582.6268 | 0 | 1.9131 | 1.1373 | No | TRUE | 0 | 0 | 0 | 0
2020-02-01 | 23:00 | G 09 | 850 | 26751.8958 | 850 | 26751.8958 | 1.9131 | 1.1373 | No | TRUE | 0 | 0 | 31.4728 | 0
2020-02-01 | 23:00 | G 10 | 832.324 | 0 | 556.5225 | 0 | 1.9131 | 1.1373 | No | TRUE | 275.8015 | 1880.9662 | 0 | 0
2020-02-02 | 0:00 | G 01 | 1000 | 28954.1068 | 608.8545 | 17628.8386 | 1.6468 | 1.1635 | No | FALSE | 0 | 0 | 28.9541 | 0
2020-02-02 | 0:00 | G 02 | 513.4914 | 24779.4752 | 493.71 | 23824.8855 | 1.6468 | 1.1635 | No | FALSE | 0 | 0 | 48.2568 | 0
2020-02-02 | 0:00 | G 03 | 269.0731 | 12984.6177 | 680 | 32814.6543 | 1.6468 | 1.1635 | No | FALSE | 0 | 0 | 48.2568 | 0
2020-02-02 | 0:00 | G 04 | 0 | 0 | 0 | 0 | 1.6468 | 1.1635 | No | FALSE | 0 | 0 | 67.5596 | 0
2020-02-02 | 0:00 | G 05 | 0 | 0 | 0 | 0 | 1.6468 | 1.1635 | No | FALSE | 0 | 0 | 67.5596 | 0
2020-02-02 | 0:00 | G 06 | 680 | 19688.7926 | 680 | 19688.7926 | 1.6468 | 1.1635 | No | FALSE | 0 | 0 | 28.9541 | 0
2020-02-02 | 0:00 | G 07 | 0 | 0 | 0 | 0 | 1.6468 | 1.1635 | No | FALSE | 0 | 0 | 67.5596 | 0
2020-02-02 | 0:00 | G 08 | 501.5287 | 0 | 501.5287 | 0 | 1.6468 | 1.1635 | No | FALSE | 0 | 0 | 0 | 0
2020-02-02 | 0:00 | G 09 | 850 | 24610.9907 | 850 | 24610.9907 | 1.6468 | 1.1635 | No | FALSE | 0 | 0 | 28.9541 | 0
2020-02-02 | 0:00 | G 10 | 716.4697 | 0 | 716.4697 | 0 | 1.6468 | 1.1635 | No | FALSE | 0 | 0 | 0 | 0
2020-02-02 | 1:00 | G 01 | 1000 | 22158.7552 | 765.6738 | 16966.3787 | 1.4647 | 1.169 | No | FALSE | 0 | 0 | 22.1588 | 0
2020-02-02 | 1:00 | G 02 | 576.431 | 21288.3206 | 130.7571 | 4829.0256 | 1.4647 | 1.169 | No | FALSE | 0 | 0 | 36.9313 | 0
2020-02-02 | 1:00 | G 03 | 0 | 0 | 680 | 25113.2559 | 1.4647 | 1.169 | No | FALSE | 0 | 0 | 36.9313 | 0
2020-02-02 | 1:00 | G 04 | 0 | 0 | 0 | 0 | 1.4647 | 1.169 | No | FALSE | 0 | 0 | 51.7038 | 0
2020-02-02 | 1:00 | G 05 | 0 | 0 | 0 | 0 | 1.4647 | 1.169 | No | FALSE | 0 | 0 | 51.7038 | 0
2020-02-02 | 1:00 | G 06 | 680 | 15067.9535 | 680 | 15067.9535 | 1.4647 | 1.169 | No | FALSE | 0 | 0 | 22.1588 | 0
2020-02-02 | 1:00 | G 07 | 0 | 0 | 0 | 0 | 1.4647 | 1.169 | No | FALSE | 0 | 0 | 51.7038 | 0
2020-02-02 | 1:00 | G 08 | 446.0751 | 0 | 446.0751 | 0 | 1.4647 | 1.169 | No | FALSE | 0 | 0 | 0 | 0
2020-02-02 | 1:00 | G 09 | 850 | 18834.9419 | 850 | 18834.9419 | 1.4647 | 1.169 | No | FALSE | 0 | 0 | 22.1588 | 0
2020-02-02 | 1:00 | G 10 | 637.2502 | 0 | 637.2502 | 0 | 1.4647 | 1.169 | No | FALSE | 0 | 0 | 0 | 0
2020-02-02 | 2:00 | G 01 | 1000 | 19942.8797 | 1000 | 19942.8797 | 1.2239 | 1.1627 | No | FALSE | 0 | 0 | 19.9429 | 0
2020-02-02 | 2:00 | G 02 | 554.777 | 18439.7501 | 554.777 | 18439.7501 | 1.2239 | 1.1627 | No | FALSE | 0 | 0 | 33.2381 | 0
2020-02-02 | 2:00 | G 03 | 0 | 0 | 0 | 0 | 1.2239 | 1.1627 | No | FALSE | 0 | 0 | 33.2381 | 0
2020-02-02 | 2:00 | G 04 | 0 | 0 | 0 | 0 | 1.2239 | 1.1627 | No | FALSE | 0 | 0 | 46.5334 | 0
2020-02-02 | 2:00 | G 05 | 0 | 0 | 0 | 0 | 1.2239 | 1.1627 | No | FALSE | 0 | 0 | 46.5334 | 0
2020-02-02 | 2:00 | G 06 | 680 | 13561.1582 | 680 | 13561.1582 | 1.2239 | 1.1627 | No | FALSE | 0 | 0 | 19.9429 | 0
2020-02-02 | 2:00 | G 07 | 0 | 0 | 0 | 0 | 1.2239 | 1.1627 | No | FALSE | 0 | 0 | 46.5334 | 0
2020-02-02 | 2:00 | G 08 | 372.7252 | 0 | 372.7252 | 0 | 1.2239 | 1.1627 | No | FALSE | 0 | 0 | 0 | 0
2020-02-02 | 2:00 | G 09 | 850 | 16951.4477 | 850 | 16951.4477 | 1.2239 | 1.1627 | No | FALSE | 0 | 0 | 19.9429 | 0
2020-02-02 | 2:00 | G 10 | 532.4646 | 0 | 532.4646 | 0 | 1.2239 | 1.1627 | No | FALSE | 0 | 0 | 0 | 0
2020-02-02 | 3:00 | G 01 | 1000 | 19566.1808 | 976.7143 | 19110.568 | 1.2596 | 1.178 | No | FALSE | 0 | 0 | 19.5662 | 0
2020-02-02 | 3:00 | G 02 | 460.8406 | 15028.1518 | -1.1063e-09 | -3.6076e-08 | 1.2596 | 1.178 | No | FALSE | 0 | 0 | 32.6103 | 0
2020-02-02 | 3:00 | G 03 | 0 | 0 | 484.1264 | 15787.5064 | 1.2596 | 1.178 | No | FALSE | 0 | 0 | 32.6103 | 0
2020-02-02 | 3:00 | G 04 | 0 | 0 | 0 | 0 | 1.2596 | 1.178 | No | FALSE | 0 | 0 | 45.6544 | 0
2020-02-02 | 3:00 | G 05 | 0 | 0 | 0 | 0 | 1.2596 | 1.178 | No | FALSE | 0 | 0 | 45.6544 | 0
2020-02-02 | 3:00 | G 06 | 680 | 13305.003 | 680 | 13305.003 | 1.2596 | 1.178 | No | FALSE | 0 | 0 | 19.5662 | 0
2020-02-02 | 3:00 | G 07 | 0 | 0 | 0 | 0 | 1.2596 | 1.178 | No | FALSE | 0 | 0 | 45.6544 | 0
2020-02-02 | 3:00 | G 08 | 383.6082 | 0 | 383.6082 | 0 | 1.2596 | 1.178 | No | FALSE | 0 | 0 | 0 | 0
2020-02-02 | 3:00 | G 09 | 850 | 16631.2537 | 850 | 16631.2537 | 1.2596 | 1.178 | No | FALSE | 0 | 0 | 19.5662 | 0
2020-02-02 | 3:00 | G 10 | 548.0117 | 0 | 548.0117 | 0 | 1.2596 | 1.178 | No | FALSE | 0 | 0 | 0 | 0
2020-02-02 | 4:00 | G 01 | 1000 | 19942.8797 | 1000 | 19942.8797 | 1.238 | 1.229 | No | FALSE | 0 | 0 | 19.9429 | 0
2020-02-02 | 4:00 | G 02 | 420.4036 | 13973.4313 | 420.4036 | 13973.4313 | 1.238 | 1.229 | No | FALSE | 0 | 0 | 33.2381 | 0
2020-02-02 | 4:00 | G 03 | 0 | 0 | 0 | 0 | 1.238 | 1.229 | No | FALSE | 0 | 0 | 33.2381 | 0
2020-02-02 | 4:00 | G 04 | 0 | 0 | 0 | 0 | 1.238 | 1.229 | No | FALSE | 0 | 0 | 46.5334 | 0
2020-02-02 | 4:00 | G 05 | 0 | 0 | 0 | 0 | 1.238 | 1.229 | No | FALSE | 0 | 0 | 46.5334 | 0
2020-02-02 | 4:00 | G 06 | 680 | 13561.1582 | 680 | 13561.1582 | 1.238 | 1.229 | No | FALSE | 0 | 0 | 19.9429 | 0
2020-02-02 | 4:00 | G 07 | 0 | 0 | 0 | 0 | 1.238 | 1.229 | No | FALSE | 0 | 0 | 46.5334 | 0
2020-02-02 | 4:00 | G 08 | 377.0323 | 0 | 377.0323 | 0 | 1.238 | 1.229 | No | FALSE | 0 | 0 | 0 | 0
2020-02-02 | 4:00 | G 09 | 850 | 16951.4477 | 850 | 16951.4477 | 1.238 | 1.229 | No | FALSE | 0 | 0 | 19.9429 | 0
2020-02-02 | 4:00 | G 10 | 538.6177 | 0 | 538.6177 | 0 | 1.238 | 1.229 | No | FALSE | 0 | 0 | 0 | 0
2020-02-02 | 5:00 | G 01 | 1000 | 22158.7552 | 891.5657 | 19755.985 | 1.3748 | 1.2165 | No | FALSE | 0 | 0 | 22.1588 | 0
2020-02-02 | 5:00 | G 02 | 385.4863 | 14236.4959 | -1.1843e-09 | -4.3737e-08 | 1.3748 | 1.2165 | No | FALSE | 0 | 0 | 36.9313 | 0
2020-02-02 | 5:00 | G 03 | 0 | 0 | 493.9207 | 18241.1129 | 1.3748 | 1.2165 | No | FALSE | 0 | 0 | 36.9313 | 0
2020-02-02 | 5:00 | G 04 | 0 | 0 | 0 | 0 | 1.3748 | 1.2165 | No | FALSE | 0 | 0 | 51.7038 | 0
2020-02-02 | 5:00 | G 05 | 0 | 0 | 0 | 0 | 1.3748 | 1.2165 | No | FALSE | 0 | 0 | 51.7038 | 0
2020-02-02 | 5:00 | G 06 | 680 | 15067.9535 | 680 | 15067.9535 | 1.3748 | 1.2165 | No | FALSE | 0 | 0 | 22.1588 | 0
2020-02-02 | 5:00 | G 07 | 0 | 0 | 0 | 0 | 1.3748 | 1.2165 | No | FALSE | 0 | 0 | 51.7038 | 0
2020-02-02 | 5:00 | G 08 | 418.6823 | 0 | 418.6823 | 0 | 1.3748 | 1.2165 | No | FALSE | 0 | 0 | 0 | 0
2020-02-02 | 5:00 | G 09 | 850 | 18834.9419 | 850 | 18834.9419 | 1.3748 | 1.2165 | No | FALSE | 0 | 0 | 22.1588 | 0
2020-02-02 | 5:00 | G 10 | 598.1176 | 0 | 598.1176 | 0 | 1.3748 | 1.2165 | No | FALSE | 0 | 0 | 0 | 0
2020-02-02 | 6:00 | G 01 | 1000 | 28954.1068 | 502.2881 | 14543.3033 | 1.7194 | 1.2207 | No | FALSE | 0 | 0 | 28.9541 | 0
2020-02-02 | 6:00 | G 02 | 97.3404 | 4697.3401 | 190.1828 | 9177.6236 | 1.7194 | 1.2207 | No | FALSE | 0 | 0 | 48.2568 | 0
2020-02-02 | 6:00 | G 03 | 275.1305 | 13276.932 | 680 | 32814.6543 | 1.7194 | 1.2207 | No | FALSE | 0 | 0 | 48.2568 | 0
2020-02-02 | 6:00 | G 04 | 0 | 0 | 0 | 0 | 1.7194 | 1.2207 | No | FALSE | 0 | 0 | 67.5596 | 0
2020-02-02 | 6:00 | G 05 | 0 | 0 | 0 | 0 | 1.7194 | 1.2207 | No | FALSE | 0 | 0 | 67.5596 | 0
2020-02-02 | 6:00 | G 06 | 680 | 19688.7926 | 680 | 19688.7926 | 1.7194 | 1.2207 | No | FALSE | 0 | 0 | 28.9541 | 0
2020-02-02 | 6:00 | G 07 | 0 | 0 | 0 | 0 | 1.7194 | 1.2207 | No | FALSE | 0 | 0 | 67.5596 | 0
2020-02-02 | 6:00 | G 08 | 523.6152 | 0 | 523.6152 | 0 | 1.7194 | 1.2207 | No | FALSE | 0 | 0 | 0 | 0
2020-02-02 | 6:00 | G 09 | 850 | 24610.9907 | 850 | 24610.9907 | 1.7194 | 1.2207 | No | FALSE | 0 | 0 | 28.9541 | 0
2020-02-02 | 6:00 | G 10 | 748.0217 | 0 | 748.0217 | 0 | 1.7194 | 1.2207 | No | FALSE | 0 | 0 | 0 | 0
2020-02-02 | 7:00 | G 01 | 1000 | 31472.8186 | 1000 | 31472.8186 | 1.7161 | 1.19 | No | TRUE | 0 | 0 | 31.4728 | 0
2020-02-02 | 7:00 | G 02 | 425.4091 | 22314.7053 | 595 | 31210.5451 | 1.7161 | 1.19 | No | TRUE | -156.7606 | 1069.1076 | 52.4547 | -8222.8321
2020-02-02 | 7:00 | G 03 | 680 | 35669.1944 | 680 | 35669.1944 | 1.7161 | 1.19 | No | TRUE | 0 | 0 | 52.4547 | 0
2020-02-02 | 7:00 | G 04 | 0 | 0 | 0 | 0 | 1.7161 | 1.19 | No | TRUE | 0 | 0 | 73.4366 | 0
2020-02-02 | 7:00 | G 05 | 26.6324 | 1955.7928 | 13.8021 | 1013.582 | 1.7161 | 1.19 | No | TRUE | 0 | 0 | 73.4366 | 0
2020-02-02 | 7:00 | G 06 | 680 | 21401.5166 | 680 | 21401.5166 | 1.7161 | 1.19 | No | TRUE | 0 | 0 | 31.4728 | 0
2020-02-02 | 7:00 | G 07 | 0 | 0 | 0 | 0 | 1.7161 | 1.19 | No | TRUE | 0 | 0 | 73.4366 | 0
2020-02-02 | 7:00 | G 08 | 522.6085 | 0 | 522.6085 | 0 | 1.7161 | 1.19 | No | TRUE | 0 | 0 | 0 | 0
2020-02-02 | 7:00 | G 09 | 850 | 26751.8958 | 850 | 26751.8958 | 1.7161 | 1.19 | No | TRUE | 0 | 0 | 31.4728 | 0
2020-02-02 | 7:00 | G 10 | 746.5836 | 0 | 589.823 | 0 | 1.7161 | 1.19 | No | TRUE | 156.7606 | 1069.1076 | 0 | 0
2020-02-02 | 8:00 | G 01 | 1000 | 33334.154 | 1000 | 33334.154 | 1.6775 | 1.2159 | No | FALSE | 0 | 0 | 33.3342 | 0
2020-02-02 | 8:00 | G 02 | 595 | 33056.3694 | 595 | 33056.3694 | 1.6775 | 1.2159 | No | FALSE | 0 | 0 | 55.5569 | 0
2020-02-02 | 8:00 | G 03 | 680 | 37778.7079 | 680 | 37778.7079 | 1.6775 | 1.2159 | No | FALSE | 0 | 0 | 55.5569 | 0
2020-02-02 | 8:00 | G 04 | 0 | 0 | 0 | 0 | 1.6775 | 1.2159 | No | FALSE | 0 | 0 | 77.7797 | 0
2020-02-02 | 8:00 | G 05 | 510 | 39667.6433 | 510 | 39667.6433 | 1.6775 | 1.2159 | No | FALSE | 0 | 0 | 77.7797 | 0
2020-02-02 | 8:00 | G 06 | 680 | 22667.2247 | 680 | 22667.2247 | 1.6775 | 1.2159 | No | FALSE | 0 | 0 | 33.3342 | 0
2020-02-02 | 8:00 | G 07 | 55.734 | 4334.9769 | 55.734 | 4334.9769 | 1.6775 | 1.2159 | No | FALSE | 0 | 0 | 77.7797 | 0
2020-02-02 | 8:00 | G 08 | 510.8588 | 0 | 510.8588 | 0 | 1.6775 | 1.2159 | No | FALSE | 0 | 0 | 0 | 0
2020-02-02 | 8:00 | G 09 | 850 | 28334.0309 | 850 | 28334.0309 | 1.6775 | 1.2159 | No | FALSE | 0 | 0 | 33.3342 | 0
2020-02-02 | 8:00 | G 10 | 729.7983 | 0 | 729.7983 | 0 | 1.6775 | 1.2159 | No | FALSE | 0 | 0 | 0 | 0
2020-02-02 | 9:00 | G 01 | 1000 | 32950.0689 | 1000 | 32950.0689 | 1.7487 | 1.2572 | No | FALSE | 0 | 0 | 32.9501 | 0
2020-02-02 | 9:00 | G 02 | 595 | 32675.485 | 595 | 32675.485 | 1.7487 | 1.2572 | No | FALSE | 0 | 0 | 54.9168 | 0
2020-02-02 | 9:00 | G 03 | 680 | 37343.4115 | 680 | 37343.4115 | 1.7487 | 1.2572 | No | FALSE | 0 | 0 | 54.9168 | 0
2020-02-02 | 9:00 | G 04 | 0 | 0 | 0 | 0 | 1.7487 | 1.2572 | No | FALSE | 0 | 0 | 76.8835 | 0
2020-02-02 | 9:00 | G 05 | 510 | 39210.582 | 510 | 39210.582 | 1.7487 | 1.2572 | No | FALSE | 0 | 0 | 76.8835 | 0
2020-02-02 | 9:00 | G 06 | 680 | 22406.0469 | 680 | 22406.0469 | 1.7487 | 1.2572 | No | FALSE | 0 | 0 | 32.9501 | 0
2020-02-02 | 9:00 | G 07 | 273.9514 | 21062.3421 | 273.9514 | 21062.3421 | 1.7487 | 1.2572 | No | FALSE | 0 | 0 | 76.8835 | 0
2020-02-02 | 9:00 | G 08 | 532.566 | 0 | 532.566 | 0 | 1.7487 | 1.2572 | No | FALSE | 0 | 0 | 0 | 0
2020-02-02 | 9:00 | G 09 | 850 | 28007.5586 | 850 | 28007.5586 | 1.7487 | 1.2572 | No | FALSE | 0 | 0 | 32.9501 | 0
2020-02-02 | 9:00 | G 10 | 760.8087 | 0 | 760.8087 | 0 | 1.7487 | 1.2572 | No | FALSE | 0 | 0 | 0 | 0
2020-02-02 | 10:00 | G 01 | 1000 | 32218.83 | 1000 | 32218.83 | 1.7588 | 1.2577 | No | FALSE | 0 | 0 | 32.2188 | 0
2020-02-02 | 10:00 | G 02 | 595 | 31950.3398 | 595 | 31950.3398 | 1.7588 | 1.2577 | No | FALSE | 0 | 0 | 53.6981 | 0
2020-02-02 | 10:00 | G 03 | 680 | 36514.674 | 680 | 36514.674 | 1.7588 | 1.2577 | No | FALSE | 0 | 0 | 53.6981 | 0
2020-02-02 | 10:00 | G 04 | 0 | 0 | 0 | 0 | 1.7588 | 1.2577 | No | FALSE | 0 | 0 | 75.1773 | 0
2020-02-02 | 10:00 | G 05 | 510 | 38340.4077 | 510 | 38340.4077 | 1.7588 | 1.2577 | No | FALSE | 0 | 0 | 75.1773 | 0
2020-02-02 | 10:00 | G 06 | 680 | 21908.8044 | 680 | 21908.8044 | 1.7588 | 1.2577 | No | FALSE | 0 | 0 | 32.2188 | 0
2020-02-02 | 10:00 | G 07 | 426.0872 | 32032.0759 | 426.0872 | 32032.0759 | 1.7588 | 1.2577 | No | FALSE | 0 | 0 | 75.1773 | 0
2020-02-02 | 10:00 | G 08 | 535.63 | 0 | 535.63 | 0 | 1.7588 | 1.2577 | No | FALSE | 0 | 0 | 0 | 0
2020-02-02 | 10:00 | G 09 | 850 | 27386.0055 | 850 | 27386.0055 | 1.7588 | 1.2577 | No | FALSE | 0 | 0 | 32.2188 | 0
2020-02-02 | 10:00 | G 10 | 765.1857 | 0 | 765.1857 | 0 | 1.7588 | 1.2577 | No | FALSE | 0 | 0 | 0 | 0
2020-02-02 | 11:00 | G 01 | 1000 | 32211.4438 | 1000 | 32211.4438 | 1.7142 | 1.2113 | No | FALSE | 0 | 0 | 32.2114 | 0
2020-02-02 | 11:00 | G 02 | 595 | 31943.0151 | 595 | 31943.0151 | 1.7142 | 1.2113 | No | FALSE | 0 | 0 | 53.6857 | 0
2020-02-02 | 11:00 | G 03 | 680 | 36506.3029 | 680 | 36506.3029 | 1.7142 | 1.2113 | No | FALSE | 0 | 0 | 53.6857 | 0
2020-02-02 | 11:00 | G 04 | 0 | 0 | 0 | 0 | 1.7142 | 1.2113 | No | FALSE | 0 | 0 | 75.16 | 0
2020-02-02 | 11:00 | G 05 | 510 | 38331.6181 | 510 | 38331.6181 | 1.7142 | 1.2113 | No | FALSE | 0 | 0 | 75.16 | 0
2020-02-02 | 11:00 | G 06 | 680 | 21903.7818 | 680 | 21903.7818 | 1.7142 | 1.2113 | No | FALSE | 0 | 0 | 32.2114 | 0
2020-02-02 | 11:00 | G 07 | 378.2596 | 28430.0032 | 378.2596 | 28430.0032 | 1.7142 | 1.2113 | No | FALSE | 0 | 0 | 75.16 | 0
2020-02-02 | 11:00 | G 08 | 522.0576 | 0 | 522.0576 | 0 | 1.7142 | 1.2113 | No | FALSE | 0 | 0 | 0 | 0
2020-02-02 | 11:00 | G 09 | 850 | 27379.7272 | 850 | 27379.7272 | 1.7142 | 1.2113 | No | FALSE | 0 | 0 | 32.2114 | 0
2020-02-02 | 11:00 | G 10 | 745.7965 | 0 | 745.7965 | 0 | 1.7142 | 1.2113 | No | FALSE | 0 | 0 | 0 | 0
2020-02-02 | 12:00 | G 01 | 1000 | 31635.3161 | 1000 | 31635.3161 | 1.7321 | 1.1567 | No | TRUE | 0 | 0 | 31.6353 | 0
2020-02-02 | 12:00 | G 02 | 595 | 31371.6885 | 595 | 31371.6885 | 1.7321 | 1.1567 | No | TRUE | -2.8763e-11 | 1.9616e-10 | 52.7255 | -1.5165e-09
2020-02-02 | 12:00 | G 03 | 680 | 35853.3583 | 680 | 35853.3583 | 1.7321 | 1.1567 | No | TRUE | 0 | 0 | 52.7255 | 0
2020-02-02 | 12:00 | G 04 | 0 | 0 | 0 | 0 | 1.7321 | 1.1567 | No | TRUE | 0 | 0 | 73.8157 | 0
2020-02-02 | 12:00 | G 05 | 510 | 37646.0262 | 510 | 37646.0262 | 1.7321 | 1.1567 | No | TRUE | 0 | 0 | 73.8157 | 0
2020-02-02 | 12:00 | G 06 | 680 | 21512.015 | 680 | 21512.015 | 1.7321 | 1.1567 | No | TRUE | 0 | 0 | 31.6353 | 0
2020-02-02 | 12:00 | G 07 | 334.4747 | 24689.4966 | 369.391 | 27266.8682 | 1.7321 | 1.1567 | No | TRUE | -34.9163 | 238.1291 | 73.8157 | -2577.3716
2020-02-02 | 12:00 | G 08 | 527.4995 | 0 | 527.4995 | 0 | 1.7321 | 1.1567 | No | TRUE | 0 | 0 | 0 | 0
2020-02-02 | 12:00 | G 09 | 850 | 26890.0187 | 850 | 26890.0187 | 1.7321 | 1.1567 | No | TRUE | 0 | 0 | 31.6353 | 0
2020-02-02 | 12:00 | G 10 | 753.5707 | 0 | 718.6544 | 0 | 1.7321 | 1.1567 | No | TRUE | 34.9163 | 238.1291 | 0 | 0
2020-02-02 | 13:00 | G 01 | 1000 | 31369.4111 | 1000 | 31369.4111 | 1.782 | 1.1316 | No | TRUE | 0 | 0 | 31.3694 | 0
2020-02-02 | 13:00 | G 02 | 595 | 31107.9993 | 595 | 31107.9993 | 1.782 | 1.1316 | No | TRUE | -8.5834e-11 | 5.8538e-10 | 52.2824 | -4.4876e-09
2020-02-02 | 13:00 | G 03 | 680 | 35551.9992 | 680 | 35551.9992 | 1.782 | 1.1316 | No | TRUE | 0 | 0 | 52.2824 | 0
2020-02-02 | 13:00 | G 04 | 0 | 0 | 0 | 0 | 1.782 | 1.1316 | No | TRUE | 0 | 0 | 73.1953 | 0
2020-02-02 | 13:00 | G 05 | 510 | 37329.5992 | 510 | 37329.5992 | 1.782 | 1.1316 | No | TRUE | 0 | 0 | 73.1953 | 0
2020-02-02 | 13:00 | G 06 | 680 | 21331.1995 | 680 | 21331.1995 | 1.782 | 1.1316 | No | TRUE | 0 | 0 | 31.3694 | 0
2020-02-02 | 13:00 | G 07 | 242.7872 | 17770.8804 | 345.4722 | 25286.937 | 1.782 | 1.1316 | No | TRUE | -102.685 | 700.3115 | 73.1953 | -7516.0566
2020-02-02 | 13:00 | G 08 | 542.7011 | 0 | 542.7011 | 0 | 1.782 | 1.1316 | No | TRUE | 0 | 0 | 0 | 0
2020-02-02 | 13:00 | G 09 | 850 | 26663.9994 | 850 | 26663.9994 | 1.782 | 1.1316 | No | TRUE | 0 | 0 | 31.3694 | 0
2020-02-02 | 13:00 | G 10 | 775.2873 | 0 | 672.6023 | 0 | 1.782 | 1.1316 | No | TRUE | 102.685 | 700.3115 | 0 | 0
2020-02-02 | 14:00 | G 01 | 1000 | 31125.6648 | 1000 | 31125.6648 | 1.8479 | 1.1414 | No | TRUE | 0 | 0 | 31.1257 | 0
2020-02-02 | 14:00 | G 02 | 595 | 30866.2842 | 595 | 30866.2842 | 1.8479 | 1.1414 | No | TRUE | -1.271e-10 | 8.6683e-10 | 51.8761 | -6.5936e-09
2020-02-02 | 14:00 | G 03 | 680 | 35275.7534 | 680 | 35275.7534 | 1.8479 | 1.1414 | No | TRUE | 0 | 0 | 51.8761 | 0
2020-02-02 | 14:00 | G 04 | 0 | 0 | 0 | 0 | 1.8479 | 1.1414 | No | TRUE | 0 | 0 | 72.6266 | 0
2020-02-02 | 14:00 | G 05 | 510 | 37039.5411 | 510 | 37039.5411 | 1.8479 | 1.1414 | No | TRUE | 0 | 0 | 72.6266 | 0
2020-02-02 | 14:00 | G 06 | 680 | 21165.452 | 680 | 21165.452 | 1.8479 | 1.1414 | No | TRUE | 0 | 0 | 31.1257 | 0
2020-02-02 | 14:00 | G 07 | 118.1985 | 8584.3464 | 270.533 | 19647.8775 | 1.8479 | 1.1414 | No | TRUE | -152.3345 | 1038.9215 | 72.6266 | -11063.5311
2020-02-02 | 14:00 | G 08 | 562.7592 | 0 | 562.7592 | 0 | 1.8479 | 1.1414 | No | TRUE | 0 | 0 | 0 | 0
2020-02-02 | 14:00 | G 09 | 850 | 26456.815 | 850 | 26456.815 | 1.8479 | 1.1414 | No | TRUE | 0 | 0 | 31.1257 | 0
2020-02-02 | 14:00 | G 10 | 803.9417 | 0 | 651.6071 | 0 | 1.8479 | 1.1414 | No | TRUE | 152.3345 | 1038.9215 | 0 | 0
2020-02-02 | 15:00 | G 01 | 1000 | 31044.416 | 1000 | 31044.416 | 1.4665 | 1.1012 | No | FALSE | 0 | 0 | 31.0444 | 0
2020-02-02 | 15:00 | G 02 | 595 | 30785.7125 | 595 | 30785.7125 | 1.4665 | 1.1012 | No | FALSE | 0 | 0 | 51.7407 | 0
2020-02-02 | 15:00 | G 03 | 680 | 35183.6715 | 680 | 35183.6715 | 1.4665 | 1.1012 | No | FALSE | 0 | 0 | 51.7407 | 0
2020-02-02 | 15:00 | G 04 | 0 | 0 | 0 | 0 | 1.4665 | 1.1012 | No | FALSE | 0 | 0 | 72.437 | 0
2020-02-02 | 15:00 | G 05 | 510 | 36942.855 | 510 | 36942.855 | 1.4665 | 1.1012 | No | FALSE | 0 | 0 | 72.437 | 0
2020-02-02 | 15:00 | G 06 | 680 | 21110.2029 | 680 | 21110.2029 | 1.4665 | 1.1012 | No | FALSE | 0 | 0 | 31.0444 | 0
2020-02-02 | 15:00 | G 07 | 249.2667 | 18056.1239 | 249.2667 | 18056.1239 | 1.4665 | 1.1012 | No | FALSE | 0 | 0 | 72.437 | 0
2020-02-02 | 15:00 | G 08 | 446.6032 | 0 | 446.6032 | 0 | 1.4665 | 1.1012 | No | FALSE | 0 | 0 | 0 | 0
2020-02-02 | 15:00 | G 09 | 850 | 26387.7536 | 850 | 26387.7536 | 1.4665 | 1.1012 | No | FALSE | 0 | 0 | 31.0444 | 0
2020-02-02 | 15:00 | G 10 | 638.0046 | 0 | 638.0046 | 0 | 1.4665 | 1.1012 | No | FALSE | 0 | 0 | 0 | 0
2020-02-02 | 16:00 | G 01 | 1000 | 31221.686 | 1000 | 31221.686 | 1.5274 | 1.0862 | No | TRUE | 0 | 0 | 31.2217 | 0
2020-02-02 | 16:00 | G 02 | 595 | 30961.5053 | 595 | 30961.5053 | 1.5274 | 1.0862 | No | TRUE | -1.1596e-11 | 7.9085e-11 | 52.0361 | -6.0341e-10
2020-02-02 | 16:00 | G 03 | 680 | 35384.5775 | 680 | 35384.5775 | 1.5274 | 1.0862 | No | TRUE | 0 | 0 | 52.0361 | 0
2020-02-02 | 16:00 | G 04 | 0 | 0 | 0 | 0 | 1.5274 | 1.0862 | No | TRUE | 0 | 0 | 72.8506 | 0
2020-02-02 | 16:00 | G 05 | 510 | 37153.8064 | 510 | 37153.8064 | 1.5274 | 1.0862 | No | TRUE | 0 | 0 | 72.8506 | 0
2020-02-02 | 16:00 | G 06 | 680 | 21230.7465 | 680 | 21230.7465 | 1.5274 | 1.0862 | No | TRUE | 0 | 0 | 31.2217 | 0
2020-02-02 | 16:00 | G 07 | 143.0782 | 10423.3342 | 156.5633 | 11405.7275 | 1.5274 | 1.0862 | No | TRUE | -13.485 | 91.968 | 72.8506 | -982.3933
2020-02-02 | 16:00 | G 08 | 465.1535 | 0 | 465.1535 | 0 | 1.5274 | 1.0862 | No | TRUE | 0 | 0 | 0 | 0
2020-02-02 | 16:00 | G 09 | 850 | 26538.4331 | 850 | 26538.4331 | 1.5274 | 1.0862 | No | TRUE | 0 | 0 | 31.2217 | 0
2020-02-02 | 16:00 | G 10 | 664.505 | 0 | 651.02 | 0 | 1.5274 | 1.0862 | No | TRUE | 13.485 | 91.968 | 0 | 0
2020-02-02 | 17:00 | G 01 | 1000 | 31546.6811 | 1000 | 31546.6811 | 1.5767 | 1.0812 | No | TRUE | 0 | 0 | 31.5467 | 0
2020-02-02 | 17:00 | G 02 | 595 | 31283.7921 | 595 | 31283.7921 | 1.5767 | 1.0812 | No | TRUE | -5.9572e-11 | 4.0628e-10 | 52.5778 | -3.1322e-09
2020-02-02 | 17:00 | G 03 | 680 | 35752.9053 | 680 | 35752.9053 | 1.5767 | 1.0812 | No | TRUE | 0 | 0 | 52.5778 | 0
2020-02-02 | 17:00 | G 04 | 0 | 0 | 0 | 0 | 1.5767 | 1.0812 | No | TRUE | 0 | 0 | 73.6089 | 0
2020-02-02 | 17:00 | G 05 | 500.5453 | 36844.6022 | 510 | 37540.5505 | 1.5767 | 1.0812 | No | TRUE | -9.4547 | 64.4809 | 73.6089 | -695.9483
2020-02-02 | 17:00 | G 06 | 680 | 21451.7432 | 680 | 21451.7432 | 1.5767 | 1.0812 | No | TRUE | 0 | 0 | 31.5467 | 0
2020-02-02 | 17:00 | G 07 | 0 | 0 | 62.5881 | 4607.0438 | 1.5767 | 1.0812 | No | TRUE | -62.5881 | 426.851 | 73.6089 | -4607.0438
2020-02-02 | 17:00 | G 08 | 480.1598 | 0 | 480.1598 | 0 | 1.5767 | 1.0812 | No | TRUE | 0 | 0 | 0 | 0
2020-02-02 | 17:00 | G 09 | 850 | 26814.6789 | 850 | 26814.6789 | 1.5767 | 1.0812 | No | TRUE | 0 | 0 | 31.5467 | 0
2020-02-02 | 17:00 | G 10 | 685.9426 | 0 | 613.8998 | 0 | 1.5767 | 1.0812 | No | TRUE | 72.0428 | 491.3318 | 0 | 0
2020-02-02 | 18:00 | G 01 | 1000 | 32920.5239 | 1000 | 32920.5239 | 1.6681 | 1.0869 | No | TRUE | 0 | 0 | 32.9205 | 0
2020-02-02 | 18:00 | G 02 | 595 | 32646.1862 | 595 | 32646.1862 | 1.6681 | 1.0869 | No | TRUE | -1.0618e-10 | 7.2417e-10 | 54.8675 | -5.826e-09
2020-02-02 | 18:00 | G 03 | 680 | 37309.9271 | 680 | 37309.9271 | 1.6681 | 1.0869 | No | TRUE | 0 | 0 | 54.8675 | 0
2020-02-02 | 18:00 | G 04 | 0 | 0 | 0 | 0 | 1.6681 | 1.0869 | No | TRUE | 0 | 0 | 76.8146 | 0
2020-02-02 | 18:00 | G 05 | 407.0453 | 31267.0018 | 510 | 39175.4235 | 1.6681 | 1.0869 | No | TRUE | -102.9547 | 702.1512 | 76.8146 | -7908.4217
2020-02-02 | 18:00 | G 06 | 680 | 22385.9563 | 680 | 22385.9563 | 1.6681 | 1.0869 | No | TRUE | 0 | 0 | 32.9205 | 0
2020-02-02 | 18:00 | G 07 | 0 | 0 | 32.3854 | 2487.668 | 1.6681 | 1.0869 | No | TRUE | -32.3854 | 220.8682 | 76.8146 | -2487.668
2020-02-02 | 18:00 | G 08 | 508.0207 | 0 | 508.0207 | 0 | 1.6681 | 1.0869 | No | TRUE | 0 | 0 | 0 | 0
2020-02-02 | 18:00 | G 09 | 850 | 27982.4453 | 850 | 27982.4453 | 1.6681 | 1.0869 | No | TRUE | 0 | 0 | 32.9205 | 0
2020-02-02 | 18:00 | G 10 | 725.7438 | 0 | 590.4037 | 0 | 1.6681 | 1.0869 | No | TRUE | 135.3401 | 923.0195 | 0 | 0
2020-02-02 | 19:00 | G 01 | 1000 | 36916.4861 | 1000 | 36916.4861 | 1.6788 | 1.0979 | No | TRUE | 0 | 0 | 36.9165 | 0
2020-02-02 | 19:00 | G 02 | 595 | 36608.8487 | 595 | 36608.8487 | 1.6788 | 1.0979 | No | TRUE | -5.5024e-11 | 3.7527e-10 | 61.5275 | -3.3855e-09
2020-02-02 | 19:00 | G 03 | 680 | 41838.6843 | 680 | 41838.6843 | 1.6788 | 1.0979 | No | TRUE | 0 | 0 | 61.5275 | 0
2020-02-02 | 19:00 | G 04 | 0 | 0 | 0 | 0 | 1.6788 | 1.0979 | No | TRUE | 0 | 0 | 86.1385 | 0
2020-02-02 | 19:00 | G 05 | 510 | 43930.6185 | 510 | 43930.6185 | 1.6788 | 1.0979 | No | TRUE | 0 | 0 | 86.1385 | 0
2020-02-02 | 19:00 | G 06 | 680 | 25103.2106 | 680 | 25103.2106 | 1.6788 | 1.0979 | No | TRUE | 0 | 0 | 36.9165 | 0
2020-02-02 | 19:00 | G 07 | 296.19 | 25513.356 | 361.6158 | 31149.0282 | 1.6788 | 1.0979 | No | TRUE | -65.4257 | 446.2035 | 86.1385 | -5635.6722
2020-02-02 | 19:00 | G 08 | 511.2713 | 0 | 511.2713 | 0 | 1.6788 | 1.0979 | No | TRUE | 0 | 0 | 0 | 0
2020-02-02 | 19:00 | G 09 | 850 | 31379.0132 | 850 | 31379.0132 | 1.6788 | 1.0979 | No | TRUE | 0 | 0 | 36.9165 | 0
2020-02-02 | 19:00 | G 10 | 730.3876 | 0 | 664.9619 | 0 | 1.6788 | 1.0979 | No | TRUE | 65.4257 | 446.2035 | 0 | 0
2020-02-02 | 20:00 | G 01 | 1000 | 37500 | 1000 | 37500 | 1.6725 | 1.15 | No | FALSE | 0 | 0 | 37.5 | 0
2020-02-02 | 20:00 | G 02 | 595 | 37187.5 | 595 | 37187.5 | 1.6725 | 1.15 | No | FALSE | 0 | 0 | 62.5 | 0
2020-02-02 | 20:00 | G 03 | 680 | 42500 | 680 | 42500 | 1.6725 | 1.15 | No | FALSE | 0 | 0 | 62.5 | 0
2020-02-02 | 20:00 | G 04 | 43.7428 | 3827.4942 | 43.7428 | 3827.4942 | 1.6725 | 1.15 | No | FALSE | 0 | 0 | 87.5 | 0
2020-02-02 | 20:00 | G 05 | 510 | 44625 | 510 | 44625 | 1.6725 | 1.15 | No | FALSE | 0 | 0 | 87.5 | 0
2020-02-02 | 20:00 | G 06 | 680 | 25500 | 680 | 25500 | 1.6725 | 1.15 | No | FALSE | 0 | 0 | 37.5 | 0
2020-02-02 | 20:00 | G 07 | 501.6642 | 43895.6191 | 501.6642 | 43895.6191 | 1.6725 | 1.15 | No | FALSE | 0 | 0 | 87.5 | 0
2020-02-02 | 20:00 | G 08 | 509.3501 | 0 | 509.3501 | 0 | 1.6725 | 1.15 | No | FALSE | 0 | 0 | 0 | 0
2020-02-02 | 20:00 | G 09 | 850 | 31875 | 850 | 31875 | 1.6725 | 1.15 | No | FALSE | 0 | 0 | 37.5 | 0
2020-02-02 | 20:00 | G 10 | 727.6429 | 0 | 727.6429 | 0 | 1.6725 | 1.15 | No | FALSE | 0 | 0 | 0 | 0
2020-02-02 | 21:00 | G 01 | 1000 | 36931.2586 | 1000 | 36931.2586 | 1.8216 | 1.1269 | No | TRUE | 0 | 0 | 36.9313 | 0
2020-02-02 | 21:00 | G 02 | 595 | 36623.4981 | 595 | 36623.4981 | 1.8216 | 1.1269 | No | TRUE | -6.9122e-11 | 4.7141e-10 | 61.5521 | -4.2546e-09
2020-02-02 | 21:00 | G 03 | 680 | 41855.4264 | 680 | 41855.4264 | 1.8216 | 1.1269 | No | TRUE | 0 | 0 | 61.5521 | 0
2020-02-02 | 21:00 | G 04 | 0 | 0 | 23.6362 | 2036.7978 | 1.8216 | 1.1269 | No | TRUE | -23.6362 | 161.1986 | 86.1729 | -2036.7978
2020-02-02 | 21:00 | G 05 | 510 | 43948.1978 | 510 | 43948.1978 | 1.8216 | 1.1269 | No | TRUE | 0 | 0 | 86.1729 | 0
2020-02-02 | 21:00 | G 06 | 680 | 25113.2559 | 680 | 25113.2559 | 1.8216 | 1.1269 | No | TRUE | 0 | 0 | 36.9313 | 0
2020-02-02 | 21:00 | G 07 | 424.7444 | 36601.4723 | 501.3212 | 43200.3164 | 1.8216 | 1.1269 | No | TRUE | -76.5768 | 522.2535 | 86.1729 | -6598.8441
2020-02-02 | 21:00 | G 08 | 554.764 | 0 | 554.764 | 0 | 1.8216 | 1.1269 | No | TRUE | 0 | 0 | 0 | 0
2020-02-02 | 21:00 | G 09 | 850 | 31391.5698 | 850 | 31391.5698 | 1.8216 | 1.1269 | No | TRUE | 0 | 0 | 36.9313 | 0
2020-02-02 | 21:00 | G 10 | 792.52 | 0 | 692.307 | 0 | 1.8216 | 1.1269 | No | TRUE | 100.2129 | 683.4521 | 0 | 0
2020-02-02 | 22:00 | G 01 | 1000 | 33230.7465 | 1000 | 33230.7465 | 1.825 | 1.1104 | No | TRUE | 0 | 0 | 33.2307 | 0
2020-02-02 | 22:00 | G 02 | 595 | 32953.8236 | 595 | 32953.8236 | 1.825 | 1.1104 | No | TRUE | -1.4347e-10 | 9.7848e-10 | 55.3846 | -7.9462e-09
2020-02-02 | 22:00 | G 03 | 680 | 37661.5127 | 680 | 37661.5127 | 1.825 | 1.1104 | No | TRUE | 0 | 0 | 55.3846 | 0
2020-02-02 | 22:00 | G 04 | 0 | 0 | 0 | 0 | 1.825 | 1.1104 | No | TRUE | 0 | 0 | 77.5384 | 0
2020-02-02 | 22:00 | G 05 | 510 | 39544.5883 | 510 | 39544.5883 | 1.825 | 1.1104 | No | TRUE | 0 | 0 | 77.5384 | 0
2020-02-02 | 22:00 | G 06 | 680 | 22596.9076 | 680 | 22596.9076 | 1.825 | 1.1104 | No | TRUE | 0 | 0 | 33.2307 | 0
2020-02-02 | 22:00 | G 07 | 93.6347 | 7260.2861 | 265.799 | 20609.6296 | 1.825 | 1.1104 | No | TRUE | -172.1643 | 1174.1603 | 77.5384 | -13349.3435
2020-02-02 | 22:00 | G 08 | 555.791 | 0 | 555.791 | 0 | 1.825 | 1.1104 | No | TRUE | 0 | 0 | 0 | 0
2020-02-02 | 22:00 | G 09 | 850 | 28246.1345 | 850 | 28246.1345 | 1.825 | 1.1104 | No | TRUE | 0 | 0 | 33.2307 | 0
2020-02-02 | 22:00 | G 10 | 793.9872 | 0 | 621.8229 | 0 | 1.825 | 1.1104 | No | TRUE | 172.1643 | 1174.1603 | 0 | 0
2020-02-02 | 23:00 | G 01 | 1000 | 31472.8186 | 1000 | 31472.8186 | 1.5233 | 1.0861 | No | TRUE | 0 | 0 | 31.4728 | 0
2020-02-02 | 23:00 | G 02 | 595 | 31210.5451 | 595 | 31210.5451 | 1.5233 | 1.0861 | No | TRUE | -3.8654e-11 | 2.6362e-10 | 52.4547 | -2.0276e-09
2020-02-02 | 23:00 | G 03 | 680 | 35669.1944 | 680 | 35669.1944 | 1.5233 | 1.0861 | No | TRUE | 0 | 0 | 52.4547 | 0
2020-02-02 | 23:00 | G 04 | 0 | 0 | 0 | 0 | 1.5233 | 1.0861 | No | TRUE | 0 | 0 | 73.4366 | 0
2020-02-02 | 23:00 | G 05 | 420.4626 | 30877.3364 | 469.9883 | 34514.3317 | 1.5233 | 1.0861 | No | TRUE | -49.5257 | 337.765 | 73.4366 | -3636.9953
2020-02-02 | 23:00 | G 06 | 680 | 21401.5166 | 680 | 21401.5166 | 1.5233 | 1.0861 | No | TRUE | 0 | 0 | 31.4728 | 0
2020-02-02 | 23:00 | G 07 | 0 | 0 | 0 | 0 | 1.5233 | 1.0861 | No | TRUE | 0 | 0 | 73.4366 | 0
2020-02-02 | 23:00 | G 08 | 463.9102 | 0 | 463.9102 | 0 | 1.5233 | 1.0861 | No | TRUE | 0 | 0 | 0 | 0
2020-02-02 | 23:00 | G 09 | 850 | 26751.8958 | 850 | 26751.8958 | 1.5233 | 1.0861 | No | TRUE | 0 | 0 | 31.4728 | 0
2020-02-02 | 23:00 | G 10 | 662.7288 | 0 | 613.2031 | 0 | 1.5233 | 1.0861 | No | TRUE | 49.5257 | 337.765 | 0 | 0
2020-02-03 | 0:00 | G 01 | 1000 | 28954.1068 | 760.2944 | 22013.6454 | 1.3816 | 0.98709 | No | TRUE | 0 | 0 | 28.9541 | 0
2020-02-03 | 0:00 | G 02 | 595 | 28712.8225 | 595 | 28712.8225 | 1.3816 | 0.98709 | No | TRUE | -3.763e-11 | 2.5664e-10 | 48.2568 | -1.8159e-09
2020-02-03 | 0:00 | G 03 | 383.7547 | 18518.7896 | 680 | 32814.6543 | 1.3816 | 0.98709 | No | TRUE | -56.5397 | 385.601 | 48.2568 | -2728.4291
2020-02-03 | 0:00 | G 04 | 0 | 0 | 0 | 0 | 1.3816 | 0.98709 | No | TRUE | 0 | 0 | 67.5596 | 0
2020-02-03 | 0:00 | G 05 | 0 | 0 | 0 | 0 | 1.3816 | 0.98709 | No | TRUE | 0 | 0 | 67.5596 | 0
2020-02-03 | 0:00 | G 06 | 680 | 19688.7926 | 680 | 19688.7926 | 1.3816 | 0.98709 | No | TRUE | 0 | 0 | 28.9541 | 0
2020-02-03 | 0:00 | G 07 | 0 | 0 | 0 | 0 | 1.3816 | 0.98709 | No | TRUE | 0 | 0 | 67.5596 | 0
2020-02-03 | 0:00 | G 08 | 420.7446 | 0 | 420.7446 | 0 | 1.3816 | 0.98709 | No | TRUE | 0 | 0 | 0 | 0
2020-02-03 | 0:00 | G 09 | 850 | 24610.9907 | 850 | 24610.9907 | 1.3816 | 0.98709 | No | TRUE | 0 | 0 | 28.9541 | 0
2020-02-03 | 0:00 | G 10 | 601.0637 | 0 | 544.5239 | 0 | 1.3816 | 0.98709 | No | TRUE | 56.5397 | 385.601 | 0 | 0
2020-02-03 | 1:00 | G 01 | 1000 | 22158.7552 | 548.1363 | 12146.0189 | 1.2593 | 0.9003 | No | FALSE | 0 | 0 | 22.1588 | 0
2020-02-03 | 1:00 | G 02 | 595 | 21974.0989 | 500.2539 | 18475.0063 | 1.2593 | 0.9003 | No | FALSE | 0 | 0 | 36.9313 | 0
2020-02-03 | 1:00 | G 03 | 133.3902 | 4926.2695 | 680 | 25113.2559 | 1.2593 | 0.9003 | No | FALSE | 0 | 0 | 36.9313 | 0
2020-02-03 | 1:00 | G 04 | 0 | 0 | 0 | 0 | 1.2593 | 0.9003 | No | FALSE | 0 | 0 | 51.7038 | 0
2020-02-03 | 1:00 | G 05 | 0 | 0 | 0 | 0 | 1.2593 | 0.9003 | No | FALSE | 0 | 0 | 51.7038 | 0
2020-02-03 | 1:00 | G 06 | 680 | 15067.9535 | 680 | 15067.9535 | 1.2593 | 0.9003 | No | FALSE | 0 | 0 | 22.1588 | 0
2020-02-03 | 1:00 | G 07 | 0 | 0 | 0 | 0 | 1.2593 | 0.9003 | No | FALSE | 0 | 0 | 51.7038 | 0
2020-02-03 | 1:00 | G 08 | 383.5037 | 0 | 383.5037 | 0 | 1.2593 | 0.9003 | No | FALSE | 0 | 0 | 0 | 0
2020-02-03 | 1:00 | G 09 | 850 | 18834.9419 | 850 | 18834.9419 | 1.2593 | 0.9003 | No | FALSE | 0 | 0 | 22.1588 | 0
2020-02-03 | 1:00 | G 10 | 547.8624 | 0 | 547.8624 | 0 | 1.2593 | 0.9003 | No | FALSE | 0 | 0 | 0 | 0
2020-02-03 | 2:00 | G 01 | 1000 | 19942.8797 | 648.2565 | 12928.1013 | 0.99588 | 0.79139 | No | FALSE | 0 | 0 | 19.9429 | 0
2020-02-03 | 2:00 | G 02 | 595 | 19776.689 | 395.1542 | 13134.1862 | 0.99588 | 0.79139 | No | FALSE | 0 | 0 | 33.2381 | 0
2020-02-03 | 2:00 | G 03 | 128.4107 | 4268.1303 | 680 | 22601.9303 | 0.99588 | 0.79139 | No | FALSE | 0 | 0 | 33.2381 | 0
2020-02-03 | 2:00 | G 04 | 0 | 0 | 0 | 0 | 0.99588 | 0.79139 | No | FALSE | 0 | 0 | 46.5334 | 0
2020-02-03 | 2:00 | G 05 | 0 | 0 | 0 | 0 | 0.99588 | 0.79139 | No | FALSE | 0 | 0 | 46.5334 | 0
2020-02-03 | 2:00 | G 06 | 680 | 13561.1582 | 680 | 13561.1582 | 0.99588 | 0.79139 | No | FALSE | 0 | 0 | 19.9429 | 0
2020-02-03 | 2:00 | G 07 | 0 | 0 | 0 | 0 | 0.99588 | 0.79139 | No | FALSE | 0 | 0 | 46.5334 | 0
2020-02-03 | 2:00 | G 08 | 303.2878 | 0 | 303.2878 | 0 | 0.99588 | 0.79139 | No | FALSE | 0 | 0 | 0 | 0
2020-02-03 | 2:00 | G 09 | 850 | 16951.4477 | 850 | 16951.4477 | 0.99588 | 0.79139 | No | FALSE | 0 | 0 | 19.9429 | 0
2020-02-03 | 2:00 | G 10 | 433.2683 | 0 | 433.2683 | 0 | 0.99588 | 0.79139 | No | FALSE | 0 | 0 | 0 | 0
2020-02-03 | 3:00 | G 01 | 1000 | 19566.1808 | 453.8802 | 8880.7025 | 1.0053 | 0.70625 | No | FALSE | 0 | 0 | 19.5662 | 0
2020-02-03 | 3:00 | G 02 | 358.075 | 11676.9332 | 515.0448 | 16795.7667 | 1.0053 | 0.70625 | No | FALSE | 0 | 0 | 32.6103 | 0
2020-02-03 | 3:00 | G 03 | 290.8501 | 9484.7079 | 680 | 22175.0049 | 1.0053 | 0.70625 | No | FALSE | 0 | 0 | 32.6103 | 0
2020-02-03 | 3:00 | G 04 | 0 | 0 | 0 | 0 | 1.0053 | 0.70625 | No | FALSE | 0 | 0 | 45.6544 | 0
2020-02-03 | 3:00 | G 05 | 0 | 0 | 0 | 0 | 1.0053 | 0.70625 | No | FALSE | 0 | 0 | 45.6544 | 0
2020-02-03 | 3:00 | G 06 | 680 | 13305.003 | 680 | 13305.003 | 1.0053 | 0.70625 | No | FALSE | 0 | 0 | 19.5662 | 0
2020-02-03 | 3:00 | G 07 | 0 | 0 | 0 | 0 | 1.0053 | 0.70625 | No | FALSE | 0 | 0 | 45.6544 | 0
2020-02-03 | 3:00 | G 08 | 306.1617 | 0 | 306.1617 | 0 | 1.0053 | 0.70625 | No | FALSE | 0 | 0 | 0 | 0
2020-02-03 | 3:00 | G 09 | 850 | 16631.2537 | 850 | 16631.2537 | 1.0053 | 0.70625 | No | FALSE | 0 | 0 | 19.5662 | 0
2020-02-03 | 3:00 | G 10 | 437.3738 | 0 | 437.3738 | 0 | 1.0053 | 0.70625 | No | FALSE | 0 | 0 | 0 | 0
2020-02-03 | 4:00 | G 01 | 1000 | 19942.8797 | 549.0327 | 10949.2925 | 1.1355 | 0.86325 | No | FALSE | 0 | 0 | 19.9429 | 0
2020-02-03 | 4:00 | G 02 | 496.2546 | 16494.5774 | 267.222 | 8881.959 | 1.1355 | 0.86325 | No | FALSE | 0 | 0 | 33.2381 | 0
2020-02-03 | 4:00 | G 03 | 0 | 0 | 680 | 22601.9303 | 1.1355 | 0.86325 | No | FALSE | 0 | 0 | 33.2381 | 0
2020-02-03 | 4:00 | G 04 | 0 | 0 | 0 | 0 | 1.1355 | 0.86325 | No | FALSE | 0 | 0 | 46.5334 | 0
2020-02-03 | 4:00 | G 05 | 0 | 0 | 0 | 0 | 1.1355 | 0.86325 | No | FALSE | 0 | 0 | 46.5334 | 0
2020-02-03 | 4:00 | G 06 | 680 | 13561.1582 | 680 | 13561.1582 | 1.1355 | 0.86325 | No | FALSE | 0 | 0 | 19.9429 | 0
2020-02-03 | 4:00 | G 07 | 0 | 0 | 0 | 0 | 1.1355 | 0.86325 | No | FALSE | 0 | 0 | 46.5334 | 0
2020-02-03 | 4:00 | G 08 | 345.7996 | 0 | 345.7996 | 0 | 1.1355 | 0.86325 | No | FALSE | 0 | 0 | 0 | 0
2020-02-03 | 4:00 | G 09 | 850 | 16951.4477 | 850 | 16951.4477 | 1.1355 | 0.86325 | No | FALSE | 0 | 0 | 19.9429 | 0
2020-02-03 | 4:00 | G 10 | 493.9994 | 0 | 493.9994 | 0 | 1.1355 | 0.86325 | No | FALSE | 0 | 0 | 0 | 0
2020-02-03 | 5:00 | G 01 | 1000 | 22158.7552 | 958.332 | 21235.4445 | 0.97027 | 0.94723 | No | FALSE | 0 | 0 | 22.1588 | 0
2020-02-03 | 5:00 | G 02 | 44.5301 | 1644.554 | 46.3445 | 1711.5601 | 0.97027 | 0.94723 | No | FALSE | 0 | 0 | 36.9313 | 0
2020-02-03 | 5:00 | G 03 | 640.1464 | 23641.4109 | 680 | 25113.2559 | 0.97027 | 0.94723 | No | FALSE | 0 | 0 | 36.9313 | 0
2020-02-03 | 5:00 | G 04 | 0 | 0 | 0 | 0 | 0.97027 | 0.94723 | No | FALSE | 0 | 0 | 51.7038 | 0
2020-02-03 | 5:00 | G 05 | 0 | 0 | 0 | 0 | 0.97027 | 0.94723 | No | FALSE | 0 | 0 | 51.7038 | 0
2020-02-03 | 5:00 | G 06 | 680 | 15067.9535 | 680 | 15067.9535 | 0.97027 | 0.94723 | No | FALSE | 0 | 0 | 22.1588 | 0
2020-02-03 | 5:00 | G 07 | 0 | 0 | 0 | 0 | 0.97027 | 0.94723 | No | FALSE | 0 | 0 | 51.7038 | 0
2020-02-03 | 5:00 | G 08 | 295.4864 | 0 | 295.4864 | 0 | 0.97027 | 0.94723 | No | FALSE | 0 | 0 | 0 | 0
2020-02-03 | 5:00 | G 09 | 850 | 18834.9419 | 850 | 18834.9419 | 0.97027 | 0.94723 | No | FALSE | 0 | 0 | 22.1588 | 0
2020-02-03 | 5:00 | G 10 | 422.1234 | 0 | 422.1234 | 0 | 0.97027 | 0.94723 | No | FALSE | 0 | 0 | 0 | 0
2020-02-03 | 6:00 | G 01 | 1000 | 28954.1068 | 1000 | 28954.1068 | 1.0588 | 1.047 | No | FALSE | 0 | 0 | 28.9541 | 0
2020-02-03 | 6:00 | G 02 | 595 | 28712.8225 | 595 | 28712.8225 | 1.0588 | 1.047 | No | FALSE | 0 | 0 | 48.2568 | 0
2020-02-03 | 6:00 | G 03 | 266.0263 | 12837.5896 | 266.0263 | 12837.5896 | 1.0588 | 1.047 | No | FALSE | 0 | 0 | 48.2568 | 0
2020-02-03 | 6:00 | G 04 | 0 | 0 | 0 | 0 | 1.0588 | 1.047 | No | FALSE | 0 | 0 | 67.5596 | 0
2020-02-03 | 6:00 | G 05 | 0 | 0 | 0 | 0 | 1.0588 | 1.047 | No | FALSE | 0 | 0 | 67.5596 | 0
2020-02-03 | 6:00 | G 06 | 680 | 19688.7926 | 680 | 19688.7926 | 1.0588 | 1.047 | No | FALSE | 0 | 0 | 28.9541 | 0
2020-02-03 | 6:00 | G 07 | 0 | 0 | 0 | 0 | 1.0588 | 1.047 | No | FALSE | 0 | 0 | 67.5596 | 0
2020-02-03 | 6:00 | G 08 | 322.4454 | 0 | 322.4454 | 0 | 1.0588 | 1.047 | No | FALSE | 0 | 0 | 0 | 0
2020-02-03 | 6:00 | G 09 | 850 | 24610.9907 | 850 | 24610.9907 | 1.0588 | 1.047 | No | FALSE | 0 | 0 | 28.9541 | 0
2020-02-03 | 6:00 | G 10 | 460.6362 | 0 | 460.6362 | 0 | 1.0588 | 1.047 | No | FALSE | 0 | 0 | 0 | 0
2020-02-03 | 7:00 | G 01 | 1000 | 31472.8186 | 1000 | 31472.8186 | 1.1023 | 1.1406 | Sí | FALSE | 0 | 0 | 31.4728 | 0
2020-02-03 | 7:00 | G 02 | 595 | 31210.5451 | 595 | 31210.5451 | 1.1023 | 1.1406 | Sí | FALSE | 0 | 0 | 52.4547 | 0
2020-02-03 | 7:00 | G 03 | 680 | 35669.1944 | 680 | 35669.1944 | 1.1023 | 1.1406 | Sí | FALSE | 0 | 0 | 52.4547 | 0
2020-02-03 | 7:00 | G 04 | 0 | 0 | 0 | 0 | 1.1023 | 1.1406 | Sí | FALSE | 0 | 0 | 73.4366 | 0
2020-02-03 | 7:00 | G 05 | 310.9616 | 22835.9534 | 310.9616 | 22835.9534 | 1.1023 | 1.1406 | Sí | FALSE | 0 | 0 | 73.4366 | 0
2020-02-03 | 7:00 | G 06 | 680 | 21401.5166 | 680 | 21401.5166 | 1.1023 | 1.1406 | Sí | FALSE | 0 | 0 | 31.4728 | 0
2020-02-03 | 7:00 | G 07 | 0 | 0 | 0 | 0 | 1.1023 | 1.1406 | Sí | FALSE | 0 | 0 | 73.4366 | 0
2020-02-03 | 7:00 | G 08 | 335.7003 | 0 | 335.7003 | 0 | 1.1023 | 1.1406 | Sí | FALSE | 0 | 0 | 0 | 0
2020-02-03 | 7:00 | G 09 | 850 | 26751.8958 | 850 | 26751.8958 | 1.1023 | 1.1406 | Sí | FALSE | 0 | 0 | 31.4728 | 0
2020-02-03 | 7:00 | G 10 | 479.5718 | 0 | 479.5718 | 0 | 1.1023 | 1.1406 | Sí | FALSE | 0 | 0 | 0 | 0
2020-02-03 | 8:00 | G 01 | 1000 | 33334.154 | 1000 | 33334.154 | 1.046 | 1.259 | Sí | FALSE | 0 | 0 | 33.3342 | 0
2020-02-03 | 8:00 | G 02 | 595 | 33056.3694 | 595 | 33056.3694 | 1.046 | 1.259 | Sí | FALSE | 0 | 0 | 55.5569 | 0
2020-02-03 | 8:00 | G 03 | 680 | 37778.7079 | 680 | 37778.7079 | 1.046 | 1.259 | Sí | FALSE | 0 | 0 | 55.5569 | 0
2020-02-03 | 8:00 | G 04 | 37.1593 | 2890.237 | 37.1593 | 2890.237 | 1.046 | 1.259 | Sí | FALSE | 0 | 0 | 77.7797 | 0
2020-02-03 | 8:00 | G 05 | 510 | 39667.6433 | 510 | 39667.6433 | 1.046 | 1.259 | Sí | FALSE | 0 | 0 | 77.7797 | 0
2020-02-03 | 8:00 | G 06 | 680 | 22667.2247 | 680 | 22667.2247 | 1.046 | 1.259 | Sí | FALSE | 0 | 0 | 33.3342 | 0
2020-02-03 | 8:00 | G 07 | 485.5891 | 37768.9673 | 485.5891 | 37768.9673 | 1.046 | 1.259 | Sí | FALSE | 0 | 0 | 77.7797 | 0
2020-02-03 | 8:00 | G 08 | 318.5588 | 0 | 318.5588 | 0 | 1.046 | 1.259 | Sí | FALSE | 0 | 0 | 0 | 0
2020-02-03 | 8:00 | G 09 | 850 | 28334.0309 | 850 | 28334.0309 | 1.046 | 1.259 | Sí | FALSE | 0 | 0 | 33.3342 | 0
2020-02-03 | 8:00 | G 10 | 455.084 | 0 | 455.084 | 0 | 1.046 | 1.259 | Sí | FALSE | 0 | 0 | 0 | 0
2020-02-03 | 9:00 | G 01 | 1000 | 32950.0689 | 1000 | 32950.0689 | 1.1739 | 1.3496 | Sí | FALSE | 0 | 0 | 32.9501 | 0
2020-02-03 | 9:00 | G 02 | 595 | 32675.485 | 595 | 32675.485 | 1.1739 | 1.3496 | Sí | FALSE | 0 | 0 | 54.9168 | 0
2020-02-03 | 9:00 | G 03 | 680 | 37343.4115 | 680 | 37343.4115 | 1.1739 | 1.3496 | Sí | FALSE | 0 | 0 | 54.9168 | 0
2020-02-03 | 9:00 | G 04 | 204.564 | 15727.5914 | 204.564 | 15727.5914 | 1.1739 | 1.3496 | Sí | FALSE | 0 | 0 | 76.8835 | 0
2020-02-03 | 9:00 | G 05 | 510 | 39210.582 | 510 | 39210.582 | 1.1739 | 1.3496 | Sí | FALSE | 0 | 0 | 76.8835 | 0
2020-02-03 | 9:00 | G 06 | 680 | 22406.0469 | 680 | 22406.0469 | 1.1739 | 1.3496 | Sí | FALSE | 0 | 0 | 32.9501 | 0
2020-02-03 | 9:00 | G 07 | 494.5505 | 38022.7673 | 494.5505 | 38022.7673 | 1.1739 | 1.3496 | Sí | FALSE | 0 | 0 | 76.8835 | 0
2020-02-03 | 9:00 | G 08 | 357.4989 | 0 | 357.4989 | 0 | 1.1739 | 1.3496 | Sí | FALSE | 0 | 0 | 0 | 0
2020-02-03 | 9:00 | G 09 | 850 | 28007.5586 | 850 | 28007.5586 | 1.1739 | 1.3496 | Sí | FALSE | 0 | 0 | 32.9501 | 0
2020-02-03 | 9:00 | G 10 | 510.7128 | 0 | 510.7128 | 0 | 1.1739 | 1.3496 | Sí | FALSE | 0 | 0 | 0 | 0
2020-02-03 | 10:00 | G 01 | 1000 | 32218.83 | 1000 | 32218.83 | 1.1985 | 0.93667 | No | FALSE | 0 | 0 | 32.2188 | 0
2020-02-03 | 10:00 | G 02 | 595 | 31950.3398 | 595 | 31950.3398 | 1.1985 | 0.93667 | No | FALSE | 0 | 0 | 53.6981 | 0
2020-02-03 | 10:00 | G 03 | 680 | 36514.674 | 680 | 36514.674 | 1.1985 | 0.93667 | No | FALSE | 0 | 0 | 53.6981 | 0
2020-02-03 | 10:00 | G 04 | 340.6391 | 25608.3202 | 340.6391 | 25608.3202 | 1.1985 | 0.93667 | No | FALSE | 0 | 0 | 75.1773 | 0
2020-02-03 | 10:00 | G 05 | 510 | 38340.4077 | 510 | 38340.4077 | 1.1985 | 0.93667 | No | FALSE | 0 | 0 | 75.1773 | 0
2020-02-03 | 10:00 | G 06 | 680 | 21908.8044 | 680 | 21908.8044 | 1.1985 | 0.93667 | No | FALSE | 0 | 0 | 32.2188 | 0
2020-02-03 | 10:00 | G 07 | 499.8286 | 37575.7499 | 499.8286 | 37575.7499 | 1.1985 | 0.93667 | No | FALSE | 0 | 0 | 75.1773 | 0
2020-02-03 | 10:00 | G 08 | 365.0027 | 0 | 365.0027 | 0 | 1.1985 | 0.93667 | No | FALSE | 0 | 0 | 0 | 0
2020-02-03 | 10:00 | G 09 | 850 | 27386.0055 | 850 | 27386.0055 | 1.1985 | 0.93667 | No | FALSE | 0 | 0 | 32.2188 | 0
2020-02-03 | 10:00 | G 10 | 521.4325 | 0 | 521.4325 | 0 | 1.1985 | 0.93667 | No | FALSE | 0 | 0 | 0 | 0
2020-02-03 | 11:00 | G 01 | 1000 | 32211.4438 | 1000 | 32211.4438 | 1.0987 | 0.9514 | No | FALSE | 0 | 0 | 32.2114 | 0
2020-02-03 | 11:00 | G 02 | 595 | 31943.0151 | 595 | 31943.0151 | 1.0987 | 0.9514 | No | FALSE | 0 | 0 | 53.6857 | 0
2020-02-03 | 11:00 | G 03 | 680 | 36506.3029 | 680 | 36506.3029 | 1.0987 | 0.9514 | No | FALSE | 0 | 0 | 53.6857 | 0
2020-02-03 | 11:00 | G 04 | 336.3603 | 25280.851 | 336.3603 | 25280.851 | 1.0987 | 0.9514 | No | FALSE | 0 | 0 | 75.16 | 0
2020-02-03 | 11:00 | G 05 | 510 | 38331.6181 | 510 | 38331.6181 | 1.0987 | 0.9514 | No | FALSE | 0 | 0 | 75.16 | 0
2020-02-03 | 11:00 | G 06 | 680 | 21903.7818 | 680 | 21903.7818 | 1.0987 | 0.9514 | No | FALSE | 0 | 0 | 32.2114 | 0
2020-02-03 | 11:00 | G 07 | 497.1564 | 37366.2951 | 497.1564 | 37366.2951 | 1.0987 | 0.9514 | No | FALSE | 0 | 0 | 75.16 | 0
2020-02-03 | 11:00 | G 08 | 334.5987 | 0 | 334.5987 | 0 | 1.0987 | 0.9514 | No | FALSE | 0 | 0 | 0 | 0
2020-02-03 | 11:00 | G 09 | 850 | 27379.7272 | 850 | 27379.7272 | 1.0987 | 0.9514 | No | FALSE | 0 | 0 | 32.2114 | 0
2020-02-03 | 11:00 | G 10 | 477.9982 | 0 | 477.9982 | 0 | 1.0987 | 0.9514 | No | FALSE | 0 | 0 | 0 | 0
2020-02-03 | 12:00 | G 01 | 1000 | 31635.3161 | 1000 | 31635.3161 | 1.3179 | 0.96409 | No | FALSE | 0 | 0 | 31.6353 | 0
2020-02-03 | 12:00 | G 02 | 595 | 31371.6885 | 595 | 31371.6885 | 1.3179 | 0.96409 | No | FALSE | 0 | 0 | 52.7255 | 0
2020-02-03 | 12:00 | G 03 | 680 | 35853.3583 | 680 | 35853.3583 | 1.3179 | 0.96409 | No | FALSE | 0 | 0 | 52.7255 | 0
2020-02-03 | 12:00 | G 04 | 144.7015 | 10681.2458 | 144.7015 | 10681.2458 | 1.3179 | 0.96409 | No | FALSE | 0 | 0 | 73.8157 | 0
2020-02-03 | 12:00 | G 05 | 510 | 37646.0262 | 510 | 37646.0262 | 1.3179 | 0.96409 | No | FALSE | 0 | 0 | 73.8157 | 0
2020-02-03 | 12:00 | G 06 | 680 | 21512.015 | 680 | 21512.015 | 1.3179 | 0.96409 | No | FALSE | 0 | 0 | 31.6353 | 0
2020-02-03 | 12:00 | G 07 | 496.1453 | 36623.3334 | 496.1453 | 36623.3334 | 1.3179 | 0.96409 | No | FALSE | 0 | 0 | 73.8157 | 0
2020-02-03 | 12:00 | G 08 | 401.3463 | 0 | 401.3463 | 0 | 1.3179 | 0.96409 | No | FALSE | 0 | 0 | 0 | 0
2020-02-03 | 12:00 | G 09 | 850 | 26890.0187 | 850 | 26890.0187 | 1.3179 | 0.96409 | No | FALSE | 0 | 0 | 31.6353 | 0
2020-02-03 | 12:00 | G 10 | 573.3518 | 0 | 573.3518 | 0 | 1.3179 | 0.96409 | No | FALSE | 0 | 0 | 0 | 0
2020-02-03 | 13:00 | G 01 | 1000 | 31369.4111 | 1000 | 31369.4111 | 1.279 | 0.99661 | No | FALSE | 0 | 0 | 31.3694 | 0
2020-02-03 | 13:00 | G 02 | 595 | 31107.9993 | 595 | 31107.9993 | 1.279 | 0.99661 | No | FALSE | 0 | 0 | 52.2824 | 0
2020-02-03 | 13:00 | G 03 | 680 | 35551.9992 | 680 | 35551.9992 | 1.279 | 0.99661 | No | FALSE | 0 | 0 | 52.2824 | 0
2020-02-03 | 13:00 | G 04 | 120.5 | 8820.0297 | 120.5 | 8820.0297 | 1.279 | 0.99661 | No | FALSE | 0 | 0 | 73.1953 | 0
2020-02-03 | 13:00 | G 05 | 510 | 37329.5992 | 510 | 37329.5992 | 1.279 | 0.99661 | No | FALSE | 0 | 0 | 73.1953 | 0
2020-02-03 | 13:00 | G 06 | 680 | 21331.1995 | 680 | 21331.1995 | 1.279 | 0.99661 | No | FALSE | 0 | 0 | 31.3694 | 0
2020-02-03 | 13:00 | G 07 | 494.3338 | 36182.906 | 494.3338 | 36182.906 | 1.279 | 0.99661 | No | FALSE | 0 | 0 | 73.1953 | 0
2020-02-03 | 13:00 | G 08 | 389.5055 | 0 | 389.5055 | 0 | 1.279 | 0.99661 | No | FALSE | 0 | 0 | 0 | 0
2020-02-03 | 13:00 | G 09 | 850 | 26663.9994 | 850 | 26663.9994 | 1.279 | 0.99661 | No | FALSE | 0 | 0 | 31.3694 | 0
2020-02-03 | 13:00 | G 10 | 556.4364 | 0 | 556.4364 | 0 | 1.279 | 0.99661 | No | FALSE | 0 | 0 | 0 | 0
2020-02-03 | 14:00 | G 01 | 1000 | 31125.6648 | 1000 | 31125.6648 | 1.2717 | 1.1003 | No | FALSE | 0 | 0 | 31.1257 | 0
2020-02-03 | 14:00 | G 02 | 595 | 30866.2842 | 595 | 30866.2842 | 1.2717 | 1.1003 | No | FALSE | 0 | 0 | 51.8761 | 0
2020-02-03 | 14:00 | G 03 | 680 | 35275.7534 | 680 | 35275.7534 | 1.2717 | 1.1003 | No | FALSE | 0 | 0 | 51.8761 | 0
2020-02-03 | 14:00 | G 04 | 52.529 | 3814.9989 | 52.529 | 3814.9989 | 1.2717 | 1.1003 | No | FALSE | 0 | 0 | 72.6266 | 0
2020-02-03 | 14:00 | G 05 | 510 | 37039.5411 | 510 | 37039.5411 | 1.2717 | 1.1003 | No | FALSE | 0 | 0 | 72.6266 | 0
2020-02-03 | 14:00 | G 06 | 680 | 21165.452 | 680 | 21165.452 | 1.2717 | 1.1003 | No | FALSE | 0 | 0 | 31.1257 | 0
2020-02-03 | 14:00 | G 07 | 491.8241 | 35719.4887 | 491.8241 | 35719.4887 | 1.2717 | 1.1003 | No | FALSE | 0 | 0 | 72.6266 | 0
2020-02-03 | 14:00 | G 08 | 387.2837 | 0 | 387.2837 | 0 | 1.2717 | 1.1003 | No | FALSE | 0 | 0 | 0 | 0
2020-02-03 | 14:00 | G 09 | 850 | 26456.815 | 850 | 26456.815 | 1.2717 | 1.1003 | No | FALSE | 0 | 0 | 31.1257 | 0
2020-02-03 | 14:00 | G 10 | 553.2625 | 0 | 553.2625 | 0 | 1.2717 | 1.1003 | No | FALSE | 0 | 0 | 0 | 0
2020-02-03 | 15:00 | G 01 | 1000 | 31044.416 | 1000 | 31044.416 | 1.4412 | 1.0979 | No | FALSE | 0 | 0 | 31.0444 | 0
2020-02-03 | 15:00 | G 02 | 595 | 30785.7125 | 595 | 30785.7125 | 1.4412 | 1.0979 | No | FALSE | 0 | 0 | 51.7407 | 0
2020-02-03 | 15:00 | G 03 | 680 | 35183.6715 | 680 | 35183.6715 | 1.4412 | 1.0979 | No | FALSE | 0 | 0 | 51.7407 | 0
2020-02-03 | 15:00 | G 04 | 0 | 0 | 0 | 0 | 1.4412 | 1.0979 | No | FALSE | 0 | 0 | 72.437 | 0
2020-02-03 | 15:00 | G 05 | 510 | 36942.855 | 510 | 36942.855 | 1.4412 | 1.0979 | No | FALSE | 0 | 0 | 72.437 | 0
2020-02-03 | 15:00 | G 06 | 680 | 21110.2029 | 680 | 21110.2029 | 1.4412 | 1.0979 | No | FALSE | 0 | 0 | 31.0444 | 0
2020-02-03 | 15:00 | G 07 | 267.9768 | 19411.43 | 267.9768 | 19411.43 | 1.4412 | 1.0979 | No | FALSE | 0 | 0 | 72.437 | 0
2020-02-03 | 15:00 | G 08 | 438.899 | 0 | 438.899 | 0 | 1.4412 | 1.0979 | No | FALSE | 0 | 0 | 0 | 0
2020-02-03 | 15:00 | G 09 | 850 | 26387.7536 | 850 | 26387.7536 | 1.4412 | 1.0979 | No | FALSE | 0 | 0 | 31.0444 | 0
2020-02-03 | 15:00 | G 10 | 626.9986 | 0 | 626.9986 | 0 | 1.4412 | 1.0979 | No | FALSE | 0 | 0 | 0 | 0
2020-02-03 | 16:00 | G 01 | 1000 | 31221.686 | 1000 | 31221.686 | 1.5673 | 1.0705 | No | TRUE | 0 | 0 | 31.2217 | 0
2020-02-03 | 16:00 | G 02 | 595 | 30961.5053 | 595 | 30961.5053 | 1.5673 | 1.0705 | No | TRUE | -4.6839e-11 | 3.1944e-10 | 52.0361 | -2.4373e-09
2020-02-03 | 16:00 | G 03 | 680 | 35384.5775 | 680 | 35384.5775 | 1.5673 | 1.0705 | No | TRUE | 0 | 0 | 52.0361 | 0
2020-02-03 | 16:00 | G 04 | 0 | 0 | 0 | 0 | 1.5673 | 1.0705 | No | TRUE | 0 | 0 | 72.8506 | 0
2020-02-03 | 16:00 | G 05 | 510 | 37153.8064 | 510 | 37153.8064 | 1.5673 | 1.0705 | No | TRUE | 0 | 0 | 72.8506 | 0
2020-02-03 | 16:00 | G 06 | 680 | 21230.7465 | 680 | 21230.7465 | 1.5673 | 1.0705 | No | TRUE | 0 | 0 | 31.2217 | 0
2020-02-03 | 16:00 | G 07 | 113.5747 | 8273.9836 | 169.9025 | 12377.4995 | 1.5673 | 1.0705 | No | TRUE | -56.3278 | 384.1558 | 72.8506 | -4103.516
2020-02-03 | 16:00 | G 08 | 477.302 | 0 | 477.302 | 0 | 1.5673 | 1.0705 | No | TRUE | 0 | 0 | 0 | 0
2020-02-03 | 16:00 | G 09 | 850 | 26538.4331 | 850 | 26538.4331 | 1.5673 | 1.0705 | No | TRUE | 0 | 0 | 31.2217 | 0
2020-02-03 | 16:00 | G 10 | 681.86 | 0 | 625.5322 | 0 | 1.5673 | 1.0705 | No | TRUE | 56.3278 | 384.1558 | 0 | 0
2020-02-03 | 17:00 | G 01 | 1000 | 31546.6811 | 1000 | 31546.6811 | 1.4754 | 1.0577 | No | TRUE | 0 | 0 | 31.5467 | 0
2020-02-03 | 17:00 | G 02 | 595 | 31283.7921 | 595 | 31283.7921 | 1.4754 | 1.0577 | No | TRUE | -1.8986e-11 | 1.2948e-10 | 52.5778 | -9.9823e-10
2020-02-03 | 17:00 | G 03 | 680 | 35752.9053 | 680 | 35752.9053 | 1.4754 | 1.0577 | No | TRUE | 0 | 0 | 52.5778 | 0
2020-02-03 | 17:00 | G 04 | 0 | 0 | 0 | 0 | 1.4754 | 1.0577 | No | TRUE | 0 | 0 | 73.6089 | 0
2020-02-03 | 17:00 | G 05 | 510 | 37540.5505 | 510 | 37540.5505 | 1.4754 | 1.0577 | No | TRUE | 0 | 0 | 73.6089 | 0
2020-02-03 | 17:00 | G 06 | 680 | 21451.7432 | 680 | 21451.7432 | 1.4754 | 1.0577 | No | TRUE | 0 | 0 | 31.5467 | 0
2020-02-03 | 17:00 | G 07 | 65.4062 | 4814.4797 | 88.2214 | 6493.8825 | 1.4754 | 1.0577 | No | TRUE | -22.8152 | 155.5997 | 73.6089 | -1679.4028
2020-02-03 | 17:00 | G 08 | 449.3348 | 0 | 449.3348 | 0 | 1.4754 | 1.0577 | No | TRUE | 0 | 0 | 0 | 0
2020-02-03 | 17:00 | G 09 | 850 | 26814.6789 | 850 | 26814.6789 | 1.4754 | 1.0577 | No | TRUE | 0 | 0 | 31.5467 | 0
2020-02-03 | 17:00 | G 10 | 641.9068 | 0 | 619.0916 | 0 | 1.4754 | 1.0577 | No | TRUE | 22.8152 | 155.5997 | 0 | 0
2020-02-03 | 18:00 | G 01 | 1000 | 32920.5239 | 1000 | 32920.5239 | 1.3484 | 1.0751 | No | FALSE | 0 | 0 | 32.9205 | 0
2020-02-03 | 18:00 | G 02 | 595 | 32646.1862 | 595 | 32646.1862 | 1.3484 | 1.0751 | No | FALSE | 0 | 0 | 54.8675 | 0
2020-02-03 | 18:00 | G 03 | 680 | 37309.9271 | 680 | 37309.9271 | 1.3484 | 1.0751 | No | FALSE | 0 | 0 | 54.8675 | 0
2020-02-03 | 18:00 | G 04 | 0 | 0 | 0 | 0 | 1.3484 | 1.0751 | No | FALSE | 0 | 0 | 76.8146 | 0
2020-02-03 | 18:00 | G 05 | 510 | 39175.4235 | 510 | 39175.4235 | 1.3484 | 1.0751 | No | FALSE | 0 | 0 | 76.8146 | 0
2020-02-03 | 18:00 | G 06 | 680 | 22385.9563 | 680 | 22385.9563 | 1.3484 | 1.0751 | No | FALSE | 0 | 0 | 32.9205 | 0
2020-02-03 | 18:00 | G 07 | 133.5293 | 10256.9948 | 133.5293 | 10256.9948 | 1.3484 | 1.0751 | No | FALSE | 0 | 0 | 76.8146 | 0
2020-02-03 | 18:00 | G 08 | 410.6449 | 0 | 410.6449 | 0 | 1.3484 | 1.0751 | No | FALSE | 0 | 0 | 0 | 0
2020-02-03 | 18:00 | G 09 | 850 | 27982.4453 | 850 | 27982.4453 | 1.3484 | 1.0751 | No | FALSE | 0 | 0 | 32.9205 | 0
2020-02-03 | 18:00 | G 10 | 586.6356 | 0 | 586.6356 | 0 | 1.3484 | 1.0751 | No | FALSE | 0 | 0 | 0 | 0
2020-02-03 | 19:00 | G 01 | 1000 | 36916.4861 | 1000 | 36916.4861 | 1.2426 | 1.1059 | No | FALSE | 0 | 0 | 36.9165 | 0
2020-02-03 | 19:00 | G 02 | 595 | 36608.8487 | 595 | 36608.8487 | 1.2426 | 1.1059 | No | FALSE | 0 | 0 | 61.5275 | 0
2020-02-03 | 19:00 | G 03 | 680 | 41838.6843 | 680 | 41838.6843 | 1.2426 | 1.1059 | No | FALSE | 0 | 0 | 61.5275 | 0
2020-02-03 | 19:00 | G 04 | 125.2697 | 10790.5358 | 125.2697 | 10790.5358 | 1.2426 | 1.1059 | No | FALSE | 0 | 0 | 86.1385 | 0
2020-02-03 | 19:00 | G 05 | 510 | 43930.6185 | 510 | 43930.6185 | 1.2426 | 1.1059 | No | FALSE | 0 | 0 | 86.1385 | 0
2020-02-03 | 19:00 | G 06 | 680 | 25103.2106 | 680 | 25103.2106 | 1.2426 | 1.1059 | No | FALSE | 0 | 0 | 36.9165 | 0
2020-02-03 | 19:00 | G 07 | 493.5755 | 42515.8353 | 493.5755 | 42515.8353 | 1.2426 | 1.1059 | No | FALSE | 0 | 0 | 86.1385 | 0
2020-02-03 | 19:00 | G 08 | 378.4134 | 0 | 378.4134 | 0 | 1.2426 | 1.1059 | No | FALSE | 0 | 0 | 0 | 0
2020-02-03 | 19:00 | G 09 | 850 | 31379.0132 | 850 | 31379.0132 | 1.2426 | 1.1059 | No | FALSE | 0 | 0 | 36.9165 | 0
2020-02-03 | 19:00 | G 10 | 540.5905 | 0 | 540.5905 | 0 | 1.2426 | 1.1059 | No | FALSE | 0 | 0 | 0 | 0
2020-02-03 | 20:00 | G 01 | 1000 | 37500 | 1000 | 37500 | 1.2353 | 1.0847 | No | FALSE | 0 | 0 | 37.5 | 0
2020-02-03 | 20:00 | G 02 | 595 | 37187.5 | 595 | 37187.5 | 1.2353 | 1.0847 | No | FALSE | 0 | 0 | 62.5 | 0
2020-02-03 | 20:00 | G 03 | 680 | 42500 | 680 | 42500 | 1.2353 | 1.0847 | No | FALSE | 0 | 0 | 62.5 | 0
2020-02-03 | 20:00 | G 04 | 367.0899 | 32120.3634 | 367.0899 | 32120.3634 | 1.2353 | 1.0847 | No | FALSE | 0 | 0 | 87.5 | 0
2020-02-03 | 20:00 | G 05 | 510 | 44625 | 510 | 44625 | 1.2353 | 1.0847 | No | FALSE | 0 | 0 | 87.5 | 0
2020-02-03 | 20:00 | G 06 | 680 | 25500 | 680 | 25500 | 1.2353 | 1.0847 | No | FALSE | 0 | 0 | 37.5 | 0
2020-02-03 | 20:00 | G 07 | 501.6642 | 43895.6191 | 501.6642 | 43895.6191 | 1.2353 | 1.0847 | No | FALSE | 0 | 0 | 87.5 | 0
2020-02-03 | 20:00 | G 08 | 376.2072 | 0 | 376.2072 | 0 | 1.2353 | 1.0847 | No | FALSE | 0 | 0 | 0 | 0
2020-02-03 | 20:00 | G 09 | 850 | 31875 | 850 | 31875 | 1.2353 | 1.0847 | No | FALSE | 0 | 0 | 37.5 | 0
2020-02-03 | 20:00 | G 10 | 537.4388 | 0 | 537.4388 | 0 | 1.2353 | 1.0847 | No | FALSE | 0 | 0 | 0 | 0
2020-02-03 | 21:00 | G 01 | 1000 | 36931.2586 | 1000 | 36931.2586 | 1.2894 | 1.062 | No | FALSE | 0 | 0 | 36.9313 | 0
2020-02-03 | 21:00 | G 02 | 595 | 36623.4981 | 595 | 36623.4981 | 1.2894 | 1.062 | No | FALSE | 0 | 0 | 61.5521 | 0
2020-02-03 | 21:00 | G 03 | 680 | 41855.4264 | 680 | 41855.4264 | 1.2894 | 1.062 | No | FALSE | 0 | 0 | 61.5521 | 0
2020-02-03 | 21:00 | G 04 | 317.0474 | 27320.9098 | 317.0474 | 27320.9098 | 1.2894 | 1.062 | No | FALSE | 0 | 0 | 86.1729 | 0
2020-02-03 | 21:00 | G 05 | 510 | 43948.1978 | 510 | 43948.1978 | 1.2894 | 1.062 | No | FALSE | 0 | 0 | 86.1729 | 0
2020-02-03 | 21:00 | G 06 | 680 | 25113.2559 | 680 | 25113.2559 | 1.2894 | 1.062 | No | FALSE | 0 | 0 | 36.9313 | 0
2020-02-03 | 21:00 | G 07 | 501.3212 | 43200.3164 | 501.3212 | 43200.3164 | 1.2894 | 1.062 | No | FALSE | 0 | 0 | 86.1729 | 0
2020-02-03 | 21:00 | G 08 | 392.6834 | 0 | 392.6834 | 0 | 1.2894 | 1.062 | No | FALSE | 0 | 0 | 0 | 0
2020-02-03 | 21:00 | G 09 | 850 | 31391.5698 | 850 | 31391.5698 | 1.2894 | 1.062 | No | FALSE | 0 | 0 | 36.9313 | 0
2020-02-03 | 21:00 | G 10 | 560.9763 | 0 | 560.9763 | 0 | 1.2894 | 1.062 | No | FALSE | 0 | 0 | 0 | 0
2020-02-03 | 22:00 | G 01 | 1000 | 33230.7465 | 1000 | 33230.7465 | 0.93929 | 1.1065 | Sí | FALSE | 0 | 0 | 33.2307 | 0
2020-02-03 | 22:00 | G 02 | 595 | 32953.8236 | 595 | 32953.8236 | 0.93929 | 1.1065 | Sí | FALSE | 0 | 0 | 55.3846 | 0
2020-02-03 | 22:00 | G 03 | 680 | 37661.5127 | 680 | 37661.5127 | 0.93929 | 1.1065 | Sí | FALSE | 0 | 0 | 55.3846 | 0
2020-02-03 | 22:00 | G 04 | 258.2629 | 20025.2937 | 258.2629 | 20025.2937 | 0.93929 | 1.1065 | Sí | FALSE | 0 | 0 | 77.5384 | 0
2020-02-03 | 22:00 | G 05 | 510 | 39544.5883 | 510 | 39544.5883 | 0.93929 | 1.1065 | Sí | FALSE | 0 | 0 | 77.5384 | 0
2020-02-03 | 22:00 | G 06 | 680 | 22596.9076 | 680 | 22596.9076 | 0.93929 | 1.1065 | Sí | FALSE | 0 | 0 | 33.2307 | 0
2020-02-03 | 22:00 | G 07 | 490.4519 | 38028.8615 | 490.4519 | 38028.8615 | 0.93929 | 1.1065 | Sí | FALSE | 0 | 0 | 77.5384 | 0
2020-02-03 | 22:00 | G 08 | 286.0522 | 0 | 286.0522 | 0 | 0.93929 | 1.1065 | Sí | FALSE | 0 | 0 | 0 | 0
2020-02-03 | 22:00 | G 09 | 850 | 28246.1345 | 850 | 28246.1345 | 0.93929 | 1.1065 | Sí | FALSE | 0 | 0 | 33.2307 | 0
2020-02-03 | 22:00 | G 10 | 408.6459 | 0 | 408.6459 | 0 | 0.93929 | 1.1065 | Sí | FALSE | 0 | 0 | 0 | 0
2020-02-03 | 23:00 | G 01 | 1000 | 31472.8186 | 1000 | 31472.8186 | 1.1308 | 1.0569 | No | FALSE | 0 | 0 | 31.4728 | 0
2020-02-03 | 23:00 | G 02 | 595 | 31210.5451 | 595 | 31210.5451 | 1.1308 | 1.0569 | No | FALSE | 0 | 0 | 52.4547 | 0
2020-02-03 | 23:00 | G 03 | 680 | 35669.1944 | 680 | 35669.1944 | 1.1308 | 1.0569 | No | FALSE | 0 | 0 | 52.4547 | 0
2020-02-03 | 23:00 | G 04 | 0 | 0 | 0 | 0 | 1.1308 | 1.0569 | No | FALSE | 0 | 0 | 73.4366 | 0
2020-02-03 | 23:00 | G 05 | 510 | 37452.6541 | 510 | 37452.6541 | 1.1308 | 1.0569 | No | FALSE | 0 | 0 | 73.4366 | 0
2020-02-03 | 23:00 | G 06 | 680 | 21401.5166 | 680 | 21401.5166 | 1.1308 | 1.0569 | No | FALSE | 0 | 0 | 31.4728 | 0
2020-02-03 | 23:00 | G 07 | 200.7529 | 14742.6024 | 200.7529 | 14742.6024 | 1.1308 | 1.0569 | No | FALSE | 0 | 0 | 73.4366 | 0
2020-02-03 | 23:00 | G 08 | 344.3789 | 0 | 344.3789 | 0 | 1.1308 | 1.0569 | No | FALSE | 0 | 0 | 0 | 0
2020-02-03 | 23:00 | G 09 | 850 | 26751.8958 | 850 | 26751.8958 | 1.1308 | 1.0569 | No | FALSE | 0 | 0 | 31.4728 | 0
2020-02-03 | 23:00 | G 10 | 491.9698 | 0 | 491.9698 | 0 | 1.1308 | 1.0569 | No | FALSE | 0 | 0 | 0 | 0
2020-02-04 | 0:00 | G 01 | 1000 | 28954.1068 | 800.0339 | 23164.267 | 1.4246 | 0.96463 | No | TRUE | 0 | 0 | 28.9541 | 0
2020-02-04 | 0:00 | G 02 | 595 | 28712.8225 | 595 | 28712.8225 | 1.4246 | 0.96463 | No | TRUE | -8.9358e-11 | 6.0942e-10 | 48.2568 | -4.3121e-09
2020-02-04 | 0:00 | G 03 | 351.9471 | 16983.8588 | 680 | 32814.6543 | 1.4246 | 0.96463 | No | TRUE | -128.0868 | 873.5517 | 48.2568 | -6181.0627
2020-02-04 | 0:00 | G 04 | 0 | 0 | 0 | 0 | 1.4246 | 0.96463 | No | TRUE | 0 | 0 | 67.5596 | 0
2020-02-04 | 0:00 | G 05 | 0 | 0 | 0 | 0 | 1.4246 | 0.96463 | No | TRUE | 0 | 0 | 67.5596 | 0
2020-02-04 | 0:00 | G 06 | 680 | 19688.7926 | 680 | 19688.7926 | 1.4246 | 0.96463 | No | TRUE | 0 | 0 | 28.9541 | 0
2020-02-04 | 0:00 | G 07 | 0 | 0 | 0 | 0 | 1.4246 | 0.96463 | No | TRUE | 0 | 0 | 67.5596 | 0
2020-02-04 | 0:00 | G 08 | 433.8418 | 0 | 433.8418 | 0 | 1.4246 | 0.96463 | No | TRUE | 0 | 0 | 0 | 0
2020-02-04 | 0:00 | G 09 | 850 | 24610.9907 | 850 | 24610.9907 | 1.4246 | 0.96463 | No | TRUE | 0 | 0 | 28.9541 | 0
2020-02-04 | 0:00 | G 10 | 619.774 | 0 | 491.6872 | 0 | 1.4246 | 0.96463 | No | TRUE | 128.0868 | 873.5517 | 0 | 0
2020-02-04 | 1:00 | G 01 | 1000 | 22158.7552 | 472.8161 | 10477.0157 | 1.2607 | 0.86127 | No | FALSE | 0 | 0 | 22.1588 | 0
2020-02-04 | 1:00 | G 02 | 595 | 21974.0989 | 574.4949 | 21216.819 | 1.2607 | 0.86127 | No | FALSE | 0 | 0 | 36.9313 | 0
2020-02-04 | 1:00 | G 03 | 132.311 | 4886.4102 | 680 | 25113.2559 | 1.2607 | 0.86127 | No | FALSE | 0 | 0 | 36.9313 | 0
2020-02-04 | 1:00 | G 04 | 0 | 0 | 0 | 0 | 1.2607 | 0.86127 | No | FALSE | 0 | 0 | 51.7038 | 0
2020-02-04 | 1:00 | G 05 | 0 | 0 | 0 | 0 | 1.2607 | 0.86127 | No | FALSE | 0 | 0 | 51.7038 | 0
2020-02-04 | 1:00 | G 06 | 680 | 15067.9535 | 680 | 15067.9535 | 1.2607 | 0.86127 | No | FALSE | 0 | 0 | 22.1588 | 0
2020-02-04 | 1:00 | G 07 | 0 | 0 | 0 | 0 | 1.2607 | 0.86127 | No | FALSE | 0 | 0 | 51.7038 | 0
2020-02-04 | 1:00 | G 08 | 383.9481 | 0 | 383.9481 | 0 | 1.2607 | 0.86127 | No | FALSE | 0 | 0 | 0 | 0
2020-02-04 | 1:00 | G 09 | 850 | 18834.9419 | 850 | 18834.9419 | 1.2607 | 0.86127 | No | FALSE | 0 | 0 | 22.1588 | 0
2020-02-04 | 1:00 | G 10 | 548.4973 | 0 | 548.4973 | 0 | 1.2607 | 0.86127 | No | FALSE | 0 | 0 | 0 | 0
2020-02-04 | 2:00 | G 01 | 1000 | 19942.8797 | 326.3559 | 6508.4755 | 1.3517 | 0.73545 | No | TRUE | 0 | 0 | 19.9429 | 0
2020-02-04 | 2:00 | G 02 | 460.2436 | 15297.6389 | 595 | 19776.689 | 1.3517 | 0.73545 | No | TRUE | 0 | 0 | 33.2381 | 0
2020-02-04 | 2:00 | G 03 | 0 | 0 | 680 | 22601.9303 | 1.3517 | 0.73545 | No | TRUE | -141.1122 | 962.3854 | 33.2381 | -4690.3068
2020-02-04 | 2:00 | G 04 | 0 | 0 | 0 | 0 | 1.3517 | 0.73545 | No | TRUE | 0 | 0 | 46.5334 | 0
2020-02-04 | 2:00 | G 05 | 0 | 0 | 0 | 0 | 1.3517 | 0.73545 | No | TRUE | 0 | 0 | 46.5334 | 0
2020-02-04 | 2:00 | G 06 | 680 | 13561.1582 | 680 | 13561.1582 | 1.3517 | 0.73545 | No | TRUE | 0 | 0 | 19.9429 | 0
2020-02-04 | 2:00 | G 07 | 0 | 0 | 0 | 0 | 1.3517 | 0.73545 | No | TRUE | 0 | 0 | 46.5334 | 0
2020-02-04 | 2:00 | G 08 | 411.6507 | 0 | 411.6507 | 0 | 1.3517 | 0.73545 | No | TRUE | 0 | 0 | 0 | 0
2020-02-04 | 2:00 | G 09 | 850 | 16951.4477 | 850 | 16951.4477 | 1.3517 | 0.73545 | No | TRUE | 0 | 0 | 19.9429 | 0
2020-02-04 | 2:00 | G 10 | 588.0724 | 0 | 446.9602 | 0 | 1.3517 | 0.73545 | No | TRUE | 141.1122 | 962.3854 | 0 | 0
2020-02-04 | 3:00 | G 01 | 1000 | 19566.1808 | 254.3779 | 4977.2032 | 1.4883 | 0.70805 | No | TRUE | 0 | 0 | 19.5662 | 0
2020-02-04 | 3:00 | G 02 | 291.7249 | 9513.2371 | 595 | 19403.1293 | 1.4883 | 0.70805 | No | TRUE | 0 | 0 | 32.6103 | 0
2020-02-04 | 3:00 | G 03 | 0 | 0 | 680 | 22175.0049 | 1.4883 | 0.70805 | No | TRUE | -237.653 | 1620.7932 | 32.6103 | -7749.9345
2020-02-04 | 3:00 | G 04 | 0 | 0 | 0 | 0 | 1.4883 | 0.70805 | No | TRUE | 0 | 0 | 45.6544 | 0
2020-02-04 | 3:00 | G 05 | 0 | 0 | 0 | 0 | 1.4883 | 0.70805 | No | TRUE | 0 | 0 | 45.6544 | 0
2020-02-04 | 3:00 | G 06 | 680 | 13305.003 | 680 | 13305.003 | 1.4883 | 0.70805 | No | TRUE | 0 | 0 | 19.5662 | 0
2020-02-04 | 3:00 | G 07 | 0 | 0 | 0 | 0 | 1.4883 | 0.70805 | No | TRUE | 0 | 0 | 45.6544 | 0
2020-02-04 | 3:00 | G 08 | 453.244 | 0 | 453.244 | 0 | 1.4883 | 0.70805 | No | TRUE | 0 | 0 | 0 | 0
2020-02-04 | 3:00 | G 09 | 850 | 16631.2537 | 850 | 16631.2537 | 1.4883 | 0.70805 | No | TRUE | 0 | 0 | 19.5662 | 0
2020-02-04 | 3:00 | G 10 | 647.4915 | 0 | 409.8386 | 0 | 1.4883 | 0.70805 | No | TRUE | 237.653 | 1620.7932 | 0 | 0
2020-02-04 | 4:00 | G 01 | 1000 | 19942.8797 | 53.7221 | 1071.3744 | 1.3934 | 0.7667 | No | TRUE | 0 | 0 | 19.9429 | 0
2020-02-04 | 4:00 | G 02 | 305.4734 | 10153.3669 | 595 | 19776.689 | 1.3934 | 0.7667 | No | TRUE | 0 | 0 | 33.2381 | 0
2020-02-04 | 4:00 | G 03 | 0 | 0 | 680 | 22601.9303 | 1.3934 | 0.7667 | No | TRUE | -23.2487 | 158.5562 | 33.2381 | -772.7436
2020-02-04 | 4:00 | G 04 | 0 | 0 | 0 | 0 | 1.3934 | 0.7667 | No | TRUE | 0 | 0 | 46.5334 | 0
2020-02-04 | 4:00 | G 05 | 0 | 0 | 0 | 0 | 1.3934 | 0.7667 | No | TRUE | 0 | 0 | 46.5334 | 0
2020-02-04 | 4:00 | G 06 | 680 | 13561.1582 | 680 | 13561.1582 | 1.3934 | 0.7667 | No | TRUE | 0 | 0 | 19.9429 | 0
2020-02-04 | 4:00 | G 07 | 0 | 0 | 0 | 0 | 1.3934 | 0.7667 | No | TRUE | 0 | 0 | 46.5334 | 0
2020-02-04 | 4:00 | G 08 | 424.3566 | 0 | 424.3566 | 0 | 1.3934 | 0.7667 | No | TRUE | 0 | 0 | 0 | 0
2020-02-04 | 4:00 | G 09 | 850 | 16951.4477 | 850 | 16951.4477 | 1.3934 | 0.7667 | No | TRUE | 0 | 0 | 19.9429 | 0
2020-02-04 | 4:00 | G 10 | 606.2236 | 0 | 582.9749 | 0 | 1.3934 | 0.7667 | No | TRUE | 23.2487 | 158.5562 | 0 | 0
2020-02-04 | 5:00 | G 01 | 1000 | 22158.7552 | 85.9029 | 1903.5016 | 1.7425 | 0.79547 | No | TRUE | 0 | 0 | 22.1588 | 0
2020-02-04 | 5:00 | G 02 | -1.4486e-09 | -5.3499e-08 | 595 | 21974.0989 | 1.7425 | 0.79547 | No | TRUE | 0 | 0 | 36.9313 | 0
2020-02-04 | 5:00 | G 03 | 121.0271 | 4469.6832 | 680 | 25113.2559 | 1.7425 | 0.79547 | No | TRUE | -247.3622 | 1687.0105 | 36.9313 | -9135.399
2020-02-04 | 5:00 | G 04 | 0 | 0 | 0 | 0 | 1.7425 | 0.79547 | No | TRUE | 0 | 0 | 51.7038 | 0
2020-02-04 | 5:00 | G 05 | 0 | 0 | 0 | 0 | 1.7425 | 0.79547 | No | TRUE | 0 | 0 | 51.7038 | 0
2020-02-04 | 5:00 | G 06 | 680 | 15067.9535 | 680 | 15067.9535 | 1.7425 | 0.79547 | No | TRUE | 0 | 0 | 22.1588 | 0
2020-02-04 | 5:00 | G 07 | 0 | 0 | 0 | 0 | 1.7425 | 0.79547 | No | TRUE | 0 | 0 | 51.7038 | 0
2020-02-04 | 5:00 | G 08 | 530.6599 | 0 | 530.6599 | 0 | 1.7425 | 0.79547 | No | TRUE | 0 | 0 | 0 | 0
2020-02-04 | 5:00 | G 09 | 842.5136 | 18669.0518 | 850 | 18834.9419 | 1.7425 | 0.79547 | No | TRUE | 0 | 0 | 22.1588 | 0
2020-02-04 | 5:00 | G 10 | 758.0856 | 0 | 510.7234 | 0 | 1.7425 | 0.79547 | No | TRUE | 247.3622 | 1687.0105 | 0 | 0
2020-02-04 | 6:00 | G 01 | 1000 | 28954.1068 | 364.8038 | 10562.567 | 1.7472 | 0.86392 | No | TRUE | 0 | 0 | 28.9541 | 0
2020-02-04 | 6:00 | G 02 | -1.2662e-09 | -6.1105e-08 | 595 | 28712.8225 | 1.7472 | 0.86392 | No | TRUE | 0 | 0 | 48.2568 | 0
2020-02-04 | 6:00 | G 03 | 346.5074 | 16721.3559 | 680 | 32814.6543 | 1.7472 | 0.86392 | No | TRUE | -287.8899 | 1963.409 | 48.2568 | -13892.6577
2020-02-04 | 6:00 | G 04 | 0 | 0 | 0 | 0 | 1.7472 | 0.86392 | No | TRUE | 0 | 0 | 67.5596 | 0
2020-02-04 | 6:00 | G 05 | 5.4064 | 365.2557 | 0 | 0 | 1.7472 | 0.86392 | No | TRUE | 0 | 0 | 67.5596 | 0
2020-02-04 | 6:00 | G 06 | 680 | 19688.7926 | 680 | 19688.7926 | 1.7472 | 0.86392 | No | TRUE | 0 | 0 | 28.9541 | 0
2020-02-04 | 6:00 | G 07 | 0 | 0 | 0 | 0 | 1.7472 | 0.86392 | No | TRUE | 0 | 0 | 67.5596 | 0
2020-02-04 | 6:00 | G 08 | 532.0799 | 0 | 532.0799 | 0 | 1.7472 | 0.86392 | No | TRUE | 0 | 0 | 0 | 0
2020-02-04 | 6:00 | G 09 | 850 | 24610.9907 | 850 | 24610.9907 | 1.7472 | 0.86392 | No | TRUE | 0 | 0 | 28.9541 | 0
2020-02-04 | 6:00 | G 10 | 760.1141 | 0 | 472.2242 | 0 | 1.7472 | 0.86392 | No | TRUE | 287.8899 | 1963.409 | 0 | 0
2020-02-04 | 7:00 | G 01 | 1000 | 31472.8186 | 1000 | 31472.8186 | 1.471 | 0.84736 | No | TRUE | 0 | 0 | 31.4728 | 0
2020-02-04 | 7:00 | G 02 | 595 | 31210.5451 | 595 | 31210.5451 | 1.471 | 0.84736 | No | TRUE | -2.3579e-10 | 1.6081e-09 | 52.4547 | -1.2368e-08
2020-02-04 | 7:00 | G 03 | 680 | 35669.1944 | 680 | 35669.1944 | 1.471 | 0.84736 | No | TRUE | 0 | 0 | 52.4547 | 0
2020-02-04 | 7:00 | G 04 | 0 | 0 | 0 | 0 | 1.471 | 0.84736 | No | TRUE | 0 | 0 | 73.4366 | 0
2020-02-04 | 7:00 | G 05 | 38.257 | 2809.4597 | 344.7802 | 25319.478 | 1.471 | 0.84736 | No | TRUE | -306.5233 | 2090.4886 | 73.4366 | -22510.0184
2020-02-04 | 7:00 | G 06 | 680 | 21401.5166 | 680 | 21401.5166 | 1.471 | 0.84736 | No | TRUE | 0 | 0 | 31.4728 | 0
2020-02-04 | 7:00 | G 07 | 0 | 0 | 0 | 0 | 1.471 | 0.84736 | No | TRUE | 0 | 0 | 73.4366 | 0
2020-02-04 | 7:00 | G 08 | 447.9904 | 0 | 447.9904 | 0 | 1.471 | 0.84736 | No | TRUE | 0 | 0 | 0 | 0
2020-02-04 | 7:00 | G 09 | 850 | 26751.8958 | 850 | 26751.8958 | 1.471 | 0.84736 | No | TRUE | 0 | 0 | 31.4728 | 0
2020-02-04 | 7:00 | G 10 | 639.9863 | 0 | 333.463 | 0 | 1.471 | 0.84736 | No | TRUE | 306.5233 | 2090.4886 | 0 | 0
2020-02-04 | 8:00 | G 01 | 1000 | 33334.154 | 1000 | 33334.154 | 1.3825 | 0.84145 | No | TRUE | 0 | 0 | 33.3342 | 0
2020-02-04 | 8:00 | G 02 | 595 | 33056.3694 | 595 | 33056.3694 | 1.3825 | 0.84145 | No | TRUE | -1.1505e-10 | 7.8465e-10 | 55.5569 | -6.3919e-09
2020-02-04 | 8:00 | G 03 | 680 | 37778.7079 | 680 | 37778.7079 | 1.3825 | 0.84145 | No | TRUE | 0 | 0 | 55.5569 | 0
2020-02-04 | 8:00 | G 04 | 0 | 0 | 0 | 0 | 1.3825 | 0.84145 | No | TRUE | 0 | 0 | 77.7797 | 0
2020-02-04 | 8:00 | G 05 | 510 | 39667.6433 | 510 | 39667.6433 | 1.3825 | 0.84145 | No | TRUE | 0 | 0 | 77.7797 | 0
2020-02-04 | 8:00 | G 06 | 680 | 22667.2247 | 680 | 22667.2247 | 1.3825 | 0.84145 | No | TRUE | 0 | 0 | 33.3342 | 0
2020-02-04 | 8:00 | G 07 | 273.8911 | 21303.1695 | 411.6699 | 32019.557 | 1.3825 | 0.84145 | No | TRUE | -137.7787 | 939.651 | 77.7797 | -10716.3876
2020-02-04 | 8:00 | G 08 | 421.0294 | 0 | 421.0294 | 0 | 1.3825 | 0.84145 | No | TRUE | 0 | 0 | 0 | 0
2020-02-04 | 8:00 | G 09 | 850 | 28334.0309 | 850 | 28334.0309 | 1.3825 | 0.84145 | No | TRUE | 0 | 0 | 33.3342 | 0
2020-02-04 | 8:00 | G 10 | 601.4706 | 0 | 463.6919 | 0 | 1.3825 | 0.84145 | No | TRUE | 137.7787 | 939.651 | 0 | 0
2020-02-04 | 9:00 | G 01 | 1000 | 32950.0689 | 1000 | 32950.0689 | 1.4476 | 0.87118 | No | TRUE | 0 | 0 | 32.9501 | 0
2020-02-04 | 9:00 | G 02 | 595 | 32675.485 | 595 | 32675.485 | 1.4476 | 0.87118 | No | TRUE | -2.4897e-11 | 1.698e-10 | 54.9168 | -1.3673e-09
2020-02-04 | 9:00 | G 03 | 680 | 37343.4115 | 680 | 37343.4115 | 1.4476 | 0.87118 | No | TRUE | 0 | 0 | 54.9168 | 0
2020-02-04 | 9:00 | G 04 | 2.0973 | 161.246 | 113.1718 | 8701.0436 | 1.4476 | 0.87118 | No | TRUE | -111.0745 | 757.5283 | 76.8835 | -8539.7976
2020-02-04 | 9:00 | G 05 | 510 | 39210.582 | 510 | 39210.582 | 1.4476 | 0.87118 | No | TRUE | 0 | 0 | 76.8835 | 0
2020-02-04 | 9:00 | G 06 | 680 | 22406.0469 | 680 | 22406.0469 | 1.4476 | 0.87118 | No | TRUE | 0 | 0 | 32.9501 | 0
2020-02-04 | 9:00 | G 07 | 494.5505 | 38022.7673 | 494.5505 | 38022.7673 | 1.4476 | 0.87118 | No | TRUE | 0 | 0 | 76.8835 | 0
2020-02-04 | 9:00 | G 08 | 440.8676 | 0 | 440.8676 | 0 | 1.4476 | 0.87118 | No | TRUE | 0 | 0 | 0 | 0
2020-02-04 | 9:00 | G 09 | 850 | 28007.5586 | 850 | 28007.5586 | 1.4476 | 0.87118 | No | TRUE | 0 | 0 | 32.9501 | 0
2020-02-04 | 9:00 | G 10 | 629.8108 | 0 | 518.7363 | 0 | 1.4476 | 0.87118 | No | TRUE | 111.0745 | 757.5283 | 0 | 0
2020-02-04 | 10:00 | G 01 | 1000 | 32218.83 | 1000 | 32218.83 | 1.5681 | 1.0654 | No | FALSE | 0 | 0 | 32.2188 | 0
2020-02-04 | 10:00 | G 02 | 595 | 31950.3398 | 595 | 31950.3398 | 1.5681 | 1.0654 | No | FALSE | 0 | 0 | 53.6981 | 0
2020-02-04 | 10:00 | G 03 | 680 | 36514.674 | 680 | 36514.674 | 1.5681 | 1.0654 | No | FALSE | 0 | 0 | 53.6981 | 0
2020-02-04 | 10:00 | G 04 | 67.2903 | 5058.6978 | 67.2903 | 5058.6978 | 1.5681 | 1.0654 | No | FALSE | 0 | 0 | 75.1773 | 0
2020-02-04 | 10:00 | G 05 | 510 | 38340.4077 | 510 | 38340.4077 | 1.5681 | 1.0654 | No | FALSE | 0 | 0 | 75.1773 | 0
2020-02-04 | 10:00 | G 06 | 680 | 21908.8044 | 680 | 21908.8044 | 1.5681 | 1.0654 | No | FALSE | 0 | 0 | 32.2188 | 0
2020-02-04 | 10:00 | G 07 | 499.8286 | 37575.7499 | 499.8286 | 37575.7499 | 1.5681 | 1.0654 | No | FALSE | 0 | 0 | 75.1773 | 0
2020-02-04 | 10:00 | G 08 | 477.5582 | 0 | 477.5582 | 0 | 1.5681 | 1.0654 | No | FALSE | 0 | 0 | 0 | 0
2020-02-04 | 10:00 | G 09 | 850 | 27386.0055 | 850 | 27386.0055 | 1.5681 | 1.0654 | No | FALSE | 0 | 0 | 32.2188 | 0
2020-02-04 | 10:00 | G 10 | 682.226 | 0 | 682.226 | 0 | 1.5681 | 1.0654 | No | FALSE | 0 | 0 | 0 | 0
2020-02-04 | 11:00 | G 01 | 1000 | 32211.4438 | 1000 | 32211.4438 | 1.5317 | 1.0997 | No | FALSE | 0 | 0 | 32.2114 | 0
2020-02-04 | 11:00 | G 02 | 595 | 31943.0151 | 595 | 31943.0151 | 1.5317 | 1.0997 | No | FALSE | 0 | 0 | 53.6857 | 0
2020-02-04 | 11:00 | G 03 | 680 | 36506.3029 | 680 | 36506.3029 | 1.5317 | 1.0997 | No | FALSE | 0 | 0 | 53.6857 | 0
2020-02-04 | 11:00 | G 04 | 16.105 | 1210.4506 | 16.105 | 1210.4506 | 1.5317 | 1.0997 | No | FALSE | 0 | 0 | 75.16 | 0
2020-02-04 | 11:00 | G 05 | 510 | 38331.6181 | 510 | 38331.6181 | 1.5317 | 1.0997 | No | FALSE | 0 | 0 | 75.16 | 0
2020-02-04 | 11:00 | G 06 | 680 | 21903.7818 | 680 | 21903.7818 | 1.5317 | 1.0997 | No | FALSE | 0 | 0 | 32.2114 | 0
2020-02-04 | 11:00 | G 07 | 497.1564 | 37366.2951 | 497.1564 | 37366.2951 | 1.5317 | 1.0997 | No | FALSE | 0 | 0 | 75.16 | 0
2020-02-04 | 11:00 | G 08 | 466.4686 | 0 | 466.4686 | 0 | 1.5317 | 1.0997 | No | FALSE | 0 | 0 | 0 | 0
2020-02-04 | 11:00 | G 09 | 850 | 27379.7272 | 850 | 27379.7272 | 1.5317 | 1.0997 | No | FALSE | 0 | 0 | 32.2114 | 0
2020-02-04 | 11:00 | G 10 | 666.3837 | 0 | 666.3837 | 0 | 1.5317 | 1.0997 | No | FALSE | 0 | 0 | 0 | 0
2020-02-04 | 12:00 | G 01 | 1000 | 31635.3161 | 1000 | 31635.3161 | 1.3929 | 1.1691 | No | FALSE | 0 | 0 | 31.6353 | 0
2020-02-04 | 12:00 | G 02 | 595 | 31371.6885 | 595 | 31371.6885 | 1.3929 | 1.1691 | No | FALSE | 0 | 0 | 52.7255 | 0
2020-02-04 | 12:00 | G 03 | 680 | 35853.3583 | 680 | 35853.3583 | 1.3929 | 1.1691 | No | FALSE | 0 | 0 | 52.7255 | 0
2020-02-04 | 12:00 | G 04 | 89.2429 | 6587.5315 | 89.2429 | 6587.5315 | 1.3929 | 1.1691 | No | FALSE | 0 | 0 | 73.8157 | 0
2020-02-04 | 12:00 | G 05 | 510 | 37646.0262 | 510 | 37646.0262 | 1.3929 | 1.1691 | No | FALSE | 0 | 0 | 73.8157 | 0
2020-02-04 | 12:00 | G 06 | 680 | 21512.015 | 680 | 21512.015 | 1.3929 | 1.1691 | No | FALSE | 0 | 0 | 31.6353 | 0
2020-02-04 | 12:00 | G 07 | 496.1453 | 36623.3334 | 496.1453 | 36623.3334 | 1.3929 | 1.1691 | No | FALSE | 0 | 0 | 73.8157 | 0
2020-02-04 | 12:00 | G 08 | 424.1822 | 0 | 424.1822 | 0 | 1.3929 | 1.1691 | No | FALSE | 0 | 0 | 0 | 0
2020-02-04 | 12:00 | G 09 | 850 | 26890.0187 | 850 | 26890.0187 | 1.3929 | 1.1691 | No | FALSE | 0 | 0 | 31.6353 | 0
2020-02-04 | 12:00 | G 10 | 605.9745 | 0 | 605.9745 | 0 | 1.3929 | 1.1691 | No | FALSE | 0 | 0 | 0 | 0
2020-02-04 | 13:00 | G 01 | 1000 | 31369.4111 | 1000 | 31369.4111 | 1.4826 | 1.1834 | No | FALSE | 0 | 0 | 31.3694 | 0
2020-02-04 | 13:00 | G 02 | 595 | 31107.9993 | 595 | 31107.9993 | 1.4826 | 1.1834 | No | FALSE | 0 | 0 | 52.2824 | 0
2020-02-04 | 13:00 | G 03 | 680 | 35551.9992 | 680 | 35551.9992 | 1.4826 | 1.1834 | No | FALSE | 0 | 0 | 52.2824 | 0
2020-02-04 | 13:00 | G 04 | 0 | 0 | 0 | 0 | 1.4826 | 1.1834 | No | FALSE | 0 | 0 | 73.1953 | 0
2020-02-04 | 13:00 | G 05 | 510 | 37329.5992 | 510 | 37329.5992 | 1.4826 | 1.1834 | No | FALSE | 0 | 0 | 73.1953 | 0
2020-02-04 | 13:00 | G 06 | 680 | 21331.1995 | 680 | 21331.1995 | 1.4826 | 1.1834 | No | FALSE | 0 | 0 | 31.3694 | 0
2020-02-04 | 13:00 | G 07 | 464.2402 | 33980.1977 | 464.2402 | 33980.1977 | 1.4826 | 1.1834 | No | FALSE | 0 | 0 | 73.1953 | 0
2020-02-04 | 13:00 | G 08 | 451.5146 | 0 | 451.5146 | 0 | 1.4826 | 1.1834 | No | FALSE | 0 | 0 | 0 | 0
2020-02-04 | 13:00 | G 09 | 850 | 26663.9994 | 850 | 26663.9994 | 1.4826 | 1.1834 | No | FALSE | 0 | 0 | 31.3694 | 0
2020-02-04 | 13:00 | G 10 | 645.0208 | 0 | 645.0208 | 0 | 1.4826 | 1.1834 | No | FALSE | 0 | 0 | 0 | 0
2020-02-04 | 14:00 | G 01 | 1000 | 31125.6648 | 1000 | 31125.6648 | 1.5448 | 1.1731 | No | FALSE | 0 | 0 | 31.1257 | 0
2020-02-04 | 14:00 | G 02 | 595 | 30866.2842 | 595 | 30866.2842 | 1.5448 | 1.1731 | No | FALSE | 0 | 0 | 51.8761 | 0
2020-02-04 | 14:00 | G 03 | 680 | 35275.7534 | 680 | 35275.7534 | 1.5448 | 1.1731 | No | FALSE | 0 | 0 | 51.8761 | 0
2020-02-04 | 14:00 | G 04 | 0 | 0 | 0 | 0 | 1.5448 | 1.1731 | No | FALSE | 0 | 0 | 72.6266 | 0
2020-02-04 | 14:00 | G 05 | 510 | 37039.5411 | 510 | 37039.5411 | 1.5448 | 1.1731 | No | FALSE | 0 | 0 | 72.6266 | 0
2020-02-04 | 14:00 | G 06 | 680 | 21165.452 | 680 | 21165.452 | 1.5448 | 1.1731 | No | FALSE | 0 | 0 | 31.1257 | 0
2020-02-04 | 14:00 | G 07 | 342.3872 | 24866.4 | 342.3872 | 24866.4 | 1.5448 | 1.1731 | No | FALSE | 0 | 0 | 72.6266 | 0
2020-02-04 | 14:00 | G 08 | 470.4462 | 0 | 470.4462 | 0 | 1.5448 | 1.1731 | No | FALSE | 0 | 0 | 0 | 0
2020-02-04 | 14:00 | G 09 | 850 | 26456.815 | 850 | 26456.815 | 1.5448 | 1.1731 | No | FALSE | 0 | 0 | 31.1257 | 0
2020-02-04 | 14:00 | G 10 | 672.0659 | 0 | 672.0659 | 0 | 1.5448 | 1.1731 | No | FALSE | 0 | 0 | 0 | 0
2020-02-04 | 15:00 | G 01 | 1000 | 31044.416 | 1000 | 31044.416 | 1.4243 | 1.1212 | No | FALSE | 0 | 0 | 31.0444 | 0
2020-02-04 | 15:00 | G 02 | 595 | 30785.7125 | 595 | 30785.7125 | 1.4243 | 1.1212 | No | FALSE | 0 | 0 | 51.7407 | 0
2020-02-04 | 15:00 | G 03 | 680 | 35183.6715 | 680 | 35183.6715 | 1.4243 | 1.1212 | No | FALSE | 0 | 0 | 51.7407 | 0
2020-02-04 | 15:00 | G 04 | 0 | 0 | 0 | 0 | 1.4243 | 1.1212 | No | FALSE | 0 | 0 | 72.437 | 0
2020-02-04 | 15:00 | G 05 | 510 | 36942.855 | 510 | 36942.855 | 1.4243 | 1.1212 | No | FALSE | 0 | 0 | 72.437 | 0
2020-02-04 | 15:00 | G 06 | 680 | 21110.2029 | 680 | 21110.2029 | 1.4243 | 1.1212 | No | FALSE | 0 | 0 | 31.0444 | 0
2020-02-04 | 15:00 | G 07 | 280.4512 | 20315.033 | 280.4512 | 20315.033 | 1.4243 | 1.1212 | No | FALSE | 0 | 0 | 72.437 | 0
2020-02-04 | 15:00 | G 08 | 433.7625 | 0 | 433.7625 | 0 | 1.4243 | 1.1212 | No | FALSE | 0 | 0 | 0 | 0
2020-02-04 | 15:00 | G 09 | 850 | 26387.7536 | 850 | 26387.7536 | 1.4243 | 1.1212 | No | FALSE | 0 | 0 | 31.0444 | 0
2020-02-04 | 15:00 | G 10 | 619.6608 | 0 | 619.6608 | 0 | 1.4243 | 1.1212 | No | FALSE | 0 | 0 | 0 | 0
2020-02-04 | 16:00 | G 01 | 1000 | 31221.686 | 1000 | 31221.686 | 1.3499 | 1.1759 | No | FALSE | 0 | 0 | 31.2217 | 0
2020-02-04 | 16:00 | G 02 | 595 | 30961.5053 | 595 | 30961.5053 | 1.3499 | 1.1759 | No | FALSE | 0 | 0 | 52.0361 | 0
2020-02-04 | 16:00 | G 03 | 680 | 35384.5775 | 680 | 35384.5775 | 1.3499 | 1.1759 | No | FALSE | 0 | 0 | 52.0361 | 0
2020-02-04 | 16:00 | G 04 | 0 | 0 | 0 | 0 | 1.3499 | 1.1759 | No | FALSE | 0 | 0 | 72.8506 | 0
2020-02-04 | 16:00 | G 05 | 510 | 37153.8064 | 510 | 37153.8064 | 1.3499 | 1.1759 | No | FALSE | 0 | 0 | 72.8506 | 0
2020-02-04 | 16:00 | G 06 | 680 | 21230.7465 | 680 | 21230.7465 | 1.3499 | 1.1759 | No | FALSE | 0 | 0 | 31.2217 | 0
2020-02-04 | 16:00 | G 07 | 274.3581 | 19987.1521 | 274.3581 | 19987.1521 | 1.3499 | 1.1759 | No | FALSE | 0 | 0 | 72.8506 | 0
2020-02-04 | 16:00 | G 08 | 411.0971 | 0 | 411.0971 | 0 | 1.3499 | 1.1759 | No | FALSE | 0 | 0 | 0 | 0
2020-02-04 | 16:00 | G 09 | 850 | 26538.4331 | 850 | 26538.4331 | 1.3499 | 1.1759 | No | FALSE | 0 | 0 | 31.2217 | 0
2020-02-04 | 16:00 | G 10 | 587.2816 | 0 | 587.2816 | 0 | 1.3499 | 1.1759 | No | FALSE | 0 | 0 | 0 | 0
2020-02-04 | 17:00 | G 01 | 1000 | 31546.6811 | 1000 | 31546.6811 | 1.4861 | 1.1597 | No | FALSE | 0 | 0 | 31.5467 | 0
2020-02-04 | 17:00 | G 02 | 595 | 31283.7921 | 595 | 31283.7921 | 1.4861 | 1.1597 | No | FALSE | 0 | 0 | 52.5778 | 0
2020-02-04 | 17:00 | G 03 | 680 | 35752.9053 | 680 | 35752.9053 | 1.4861 | 1.1597 | No | FALSE | 0 | 0 | 52.5778 | 0
2020-02-04 | 17:00 | G 04 | 0 | 0 | 0 | 0 | 1.4861 | 1.1597 | No | FALSE | 0 | 0 | 73.6089 | 0
2020-02-04 | 17:00 | G 05 | 510 | 37540.5505 | 510 | 37540.5505 | 1.4861 | 1.1597 | No | FALSE | 0 | 0 | 73.6089 | 0
2020-02-04 | 17:00 | G 06 | 680 | 21451.7432 | 680 | 21451.7432 | 1.4861 | 1.1597 | No | FALSE | 0 | 0 | 31.5467 | 0
2020-02-04 | 17:00 | G 07 | 57.5422 | 4235.6158 | 57.5422 | 4235.6158 | 1.4861 | 1.1597 | No | FALSE | 0 | 0 | 73.6089 | 0
2020-02-04 | 17:00 | G 08 | 452.5729 | 0 | 452.5729 | 0 | 1.4861 | 1.1597 | No | FALSE | 0 | 0 | 0 | 0
2020-02-04 | 17:00 | G 09 | 850 | 26814.6789 | 850 | 26814.6789 | 1.4861 | 1.1597 | No | FALSE | 0 | 0 | 31.5467 | 0
2020-02-04 | 17:00 | G 10 | 646.5327 | 0 | 646.5327 | 0 | 1.4861 | 1.1597 | No | FALSE | 0 | 0 | 0 | 0
2020-02-04 | 18:00 | G 01 | 1000 | 32920.5239 | 1000 | 32920.5239 | 1.2308 | 1.1537 | No | FALSE | 0 | 0 | 32.9205 | 0
2020-02-04 | 18:00 | G 02 | 595 | 32646.1862 | 595 | 32646.1862 | 1.2308 | 1.1537 | No | FALSE | 0 | 0 | 54.8675 | 0
2020-02-04 | 18:00 | G 03 | 680 | 37309.9271 | 680 | 37309.9271 | 1.2308 | 1.1537 | No | FALSE | 0 | 0 | 54.8675 | 0
2020-02-04 | 18:00 | G 04 | 0 | 0 | 0 | 0 | 1.2308 | 1.1537 | No | FALSE | 0 | 0 | 76.8146 | 0
2020-02-04 | 18:00 | G 05 | 510 | 39175.4235 | 510 | 39175.4235 | 1.2308 | 1.1537 | No | FALSE | 0 | 0 | 76.8146 | 0
2020-02-04 | 18:00 | G 06 | 680 | 22385.9563 | 680 | 22385.9563 | 1.2308 | 1.1537 | No | FALSE | 0 | 0 | 32.9205 | 0
2020-02-04 | 18:00 | G 07 | 220.5428 | 16940.8973 | 220.5428 | 16940.8973 | 1.2308 | 1.1537 | No | FALSE | 0 | 0 | 76.8146 | 0
2020-02-04 | 18:00 | G 08 | 374.8158 | 0 | 374.8158 | 0 | 1.2308 | 1.1537 | No | FALSE | 0 | 0 | 0 | 0
2020-02-04 | 18:00 | G 09 | 850 | 27982.4453 | 850 | 27982.4453 | 1.2308 | 1.1537 | No | FALSE | 0 | 0 | 32.9205 | 0
2020-02-04 | 18:00 | G 10 | 535.4512 | 0 | 535.4512 | 0 | 1.2308 | 1.1537 | No | FALSE | 0 | 0 | 0 | 0
2020-02-04 | 19:00 | G 01 | 1000 | 36916.4861 | 1000 | 36916.4861 | 1.3244 | 1.1273 | No | FALSE | 0 | 0 | 36.9165 | 0
2020-02-04 | 19:00 | G 02 | 595 | 36608.8487 | 595 | 36608.8487 | 1.3244 | 1.1273 | No | FALSE | 0 | 0 | 61.5275 | 0
2020-02-04 | 19:00 | G 03 | 680 | 41838.6843 | 680 | 41838.6843 | 1.3244 | 1.1273 | No | FALSE | 0 | 0 | 61.5275 | 0
2020-02-04 | 19:00 | G 04 | 64.7128 | 5574.2585 | 64.7128 | 5574.2585 | 1.3244 | 1.1273 | No | FALSE | 0 | 0 | 86.1385 | 0
2020-02-04 | 19:00 | G 05 | 510 | 43930.6185 | 510 | 43930.6185 | 1.3244 | 1.1273 | No | FALSE | 0 | 0 | 86.1385 | 0
2020-02-04 | 19:00 | G 06 | 680 | 25103.2106 | 680 | 25103.2106 | 1.3244 | 1.1273 | No | FALSE | 0 | 0 | 36.9165 | 0
2020-02-04 | 19:00 | G 07 | 493.5755 | 42515.8353 | 493.5755 | 42515.8353 | 1.3244 | 1.1273 | No | FALSE | 0 | 0 | 86.1385 | 0
2020-02-04 | 19:00 | G 08 | 403.3485 | 0 | 403.3485 | 0 | 1.3244 | 1.1273 | No | FALSE | 0 | 0 | 0 | 0
2020-02-04 | 19:00 | G 09 | 850 | 31379.0132 | 850 | 31379.0132 | 1.3244 | 1.1273 | No | FALSE | 0 | 0 | 36.9165 | 0
2020-02-04 | 19:00 | G 10 | 576.2122 | 0 | 576.2122 | 0 | 1.3244 | 1.1273 | No | FALSE | 0 | 0 | 0 | 0
2020-02-04 | 20:00 | G 01 | 1000 | 37500 | 1000 | 37500 | 1.167 | 1.1363 | No | FALSE | 0 | 0 | 37.5 | 0
2020-02-04 | 20:00 | G 02 | 595 | 37187.5 | 595 | 37187.5 | 1.167 | 1.1363 | No | FALSE | 0 | 0 | 62.5 | 0
2020-02-04 | 20:00 | G 03 | 680 | 42500 | 680 | 42500 | 1.167 | 1.1363 | No | FALSE | 0 | 0 | 62.5 | 0
2020-02-04 | 20:00 | G 04 | 417.6517 | 36544.5261 | 417.6517 | 36544.5261 | 1.167 | 1.1363 | No | FALSE | 0 | 0 | 87.5 | 0
2020-02-04 | 20:00 | G 05 | 510 | 44625 | 510 | 44625 | 1.167 | 1.1363 | No | FALSE | 0 | 0 | 87.5 | 0
2020-02-04 | 20:00 | G 06 | 680 | 25500 | 680 | 25500 | 1.167 | 1.1363 | No | FALSE | 0 | 0 | 37.5 | 0
2020-02-04 | 20:00 | G 07 | 501.6642 | 43895.6191 | 501.6642 | 43895.6191 | 1.167 | 1.1363 | No | FALSE | 0 | 0 | 87.5 | 0
2020-02-04 | 20:00 | G 08 | 355.3876 | 0 | 355.3876 | 0 | 1.167 | 1.1363 | No | FALSE | 0 | 0 | 0 | 0
2020-02-04 | 20:00 | G 09 | 850 | 31875 | 850 | 31875 | 1.167 | 1.1363 | No | FALSE | 0 | 0 | 37.5 | 0
2020-02-04 | 20:00 | G 10 | 507.6965 | 0 | 507.6965 | 0 | 1.167 | 1.1363 | No | FALSE | 0 | 0 | 0 | 0
2020-02-04 | 21:00 | G 01 | 1000 | 36931.2586 | 1000 | 36931.2586 | 1.3024 | 1.1564 | No | FALSE | 0 | 0 | 36.9313 | 0
2020-02-04 | 21:00 | G 02 | 595 | 36623.4981 | 595 | 36623.4981 | 1.3024 | 1.1564 | No | FALSE | 0 | 0 | 61.5521 | 0
2020-02-04 | 21:00 | G 03 | 680 | 41855.4264 | 680 | 41855.4264 | 1.3024 | 1.1564 | No | FALSE | 0 | 0 | 61.5521 | 0
2020-02-04 | 21:00 | G 04 | 307.4515 | 26494.0015 | 307.4515 | 26494.0015 | 1.3024 | 1.1564 | No | FALSE | 0 | 0 | 86.1729 | 0
2020-02-04 | 21:00 | G 05 | 510 | 43948.1978 | 510 | 43948.1978 | 1.3024 | 1.1564 | No | FALSE | 0 | 0 | 86.1729 | 0
2020-02-04 | 21:00 | G 06 | 680 | 25113.2559 | 680 | 25113.2559 | 1.3024 | 1.1564 | No | FALSE | 0 | 0 | 36.9313 | 0
2020-02-04 | 21:00 | G 07 | 501.3212 | 43200.3164 | 501.3212 | 43200.3164 | 1.3024 | 1.1564 | No | FALSE | 0 | 0 | 86.1729 | 0
2020-02-04 | 21:00 | G 08 | 396.6347 | 0 | 396.6347 | 0 | 1.3024 | 1.1564 | No | FALSE | 0 | 0 | 0 | 0
2020-02-04 | 21:00 | G 09 | 850 | 31391.5698 | 850 | 31391.5698 | 1.3024 | 1.1564 | No | FALSE | 0 | 0 | 36.9313 | 0
2020-02-04 | 21:00 | G 10 | 566.621 | 0 | 566.621 | 0 | 1.3024 | 1.1564 | No | FALSE | 0 | 0 | 0 | 0
2020-02-04 | 22:00 | G 01 | 1000 | 33230.7465 | 1000 | 33230.7465 | 1.2553 | 1.1284 | No | FALSE | 0 | 0 | 33.2307 | 0
2020-02-04 | 22:00 | G 02 | 595 | 32953.8236 | 595 | 32953.8236 | 1.2553 | 1.1284 | No | FALSE | 0 | 0 | 55.3846 | 0
2020-02-04 | 22:00 | G 03 | 680 | 37661.5127 | 680 | 37661.5127 | 1.2553 | 1.1284 | No | FALSE | 0 | 0 | 55.3846 | 0
2020-02-04 | 22:00 | G 04 | 24.5376 | 1902.6074 | 24.5376 | 1902.6074 | 1.2553 | 1.1284 | No | FALSE | 0 | 0 | 77.5384 | 0
2020-02-04 | 22:00 | G 05 | 510 | 39544.5883 | 510 | 39544.5883 | 1.2553 | 1.1284 | No | FALSE | 0 | 0 | 77.5384 | 0
2020-02-04 | 22:00 | G 06 | 680 | 22596.9076 | 680 | 22596.9076 | 1.2553 | 1.1284 | No | FALSE | 0 | 0 | 33.2307 | 0
2020-02-04 | 22:00 | G 07 | 490.4519 | 38028.8615 | 490.4519 | 38028.8615 | 1.2553 | 1.1284 | No | FALSE | 0 | 0 | 77.5384 | 0
2020-02-04 | 22:00 | G 08 | 382.292 | 0 | 382.292 | 0 | 1.2553 | 1.1284 | No | FALSE | 0 | 0 | 0 | 0
2020-02-04 | 22:00 | G 09 | 850 | 28246.1345 | 850 | 28246.1345 | 1.2553 | 1.1284 | No | FALSE | 0 | 0 | 33.2307 | 0
2020-02-04 | 22:00 | G 10 | 546.1314 | 0 | 546.1314 | 0 | 1.2553 | 1.1284 | No | FALSE | 0 | 0 | 0 | 0
2020-02-04 | 23:00 | G 01 | 1000 | 31472.8186 | 1000 | 31472.8186 | 1.2749 | 1.0823 | No | FALSE | 0 | 0 | 31.4728 | 0
2020-02-04 | 23:00 | G 02 | 595 | 31210.5451 | 595 | 31210.5451 | 1.2749 | 1.0823 | No | FALSE | 0 | 0 | 52.4547 | 0
2020-02-04 | 23:00 | G 03 | 680 | 35669.1944 | 680 | 35669.1944 | 1.2749 | 1.0823 | No | FALSE | 0 | 0 | 52.4547 | 0
2020-02-04 | 23:00 | G 04 | 0 | 0 | 0 | 0 | 1.2749 | 1.0823 | No | FALSE | 0 | 0 | 73.4366 | 0
2020-02-04 | 23:00 | G 05 | 510 | 37452.6541 | 510 | 37452.6541 | 1.2749 | 1.0823 | No | FALSE | 0 | 0 | 73.4366 | 0
2020-02-04 | 23:00 | G 06 | 680 | 21401.5166 | 680 | 21401.5166 | 1.2749 | 1.0823 | No | FALSE | 0 | 0 | 31.4728 | 0
2020-02-04 | 23:00 | G 07 | 94.1874 | 6916.7998 | 94.1874 | 6916.7998 | 1.2749 | 1.0823 | No | FALSE | 0 | 0 | 73.4366 | 0
2020-02-04 | 23:00 | G 08 | 388.2588 | 0 | 388.2588 | 0 | 1.2749 | 1.0823 | No | FALSE | 0 | 0 | 0 | 0
2020-02-04 | 23:00 | G 09 | 850 | 26751.8958 | 850 | 26751.8958 | 1.2749 | 1.0823 | No | FALSE | 0 | 0 | 31.4728 | 0
2020-02-04 | 23:00 | G 10 | 554.6554 | 0 | 554.6554 | 0 | 1.2749 | 1.0823 | No | FALSE | 0 | 0 | 0 | 0
2020-02-05 | 0:00 | G 01 | 1000 | 28954.1068 | 591.1727 | 17116.8765 | 1.6121 | 1.067 | No | TRUE | 0 | 0 | 28.9541 | 0
2020-02-05 | 0:00 | G 02 | 595 | 28712.8225 | 595 | 28712.8225 | 1.6121 | 1.067 | No | TRUE | -3.5925e-11 | 2.4501e-10 | 48.2568 | -1.7336e-09
2020-02-05 | 0:00 | G 03 | 213.2301 | 10289.8106 | 680 | 32814.6543 | 1.6121 | 1.067 | No | TRUE | -57.9426 | 395.1685 | 48.2568 | -2796.1266
2020-02-05 | 0:00 | G 04 | 0 | 0 | 0 | 0 | 1.6121 | 1.067 | No | TRUE | 0 | 0 | 67.5596 | 0
2020-02-05 | 0:00 | G 05 | 0 | 0 | 0 | 0 | 1.6121 | 1.067 | No | TRUE | 0 | 0 | 67.5596 | 0
2020-02-05 | 0:00 | G 06 | 680 | 19688.7926 | 680 | 19688.7926 | 1.6121 | 1.067 | No | TRUE | 0 | 0 | 28.9541 | 0
2020-02-05 | 0:00 | G 07 | 0 | 0 | 0 | 0 | 1.6121 | 1.067 | No | TRUE | 0 | 0 | 67.5596 | 0
2020-02-05 | 0:00 | G 08 | 490.9606 | 0 | 490.9606 | 0 | 1.6121 | 1.067 | No | TRUE | 0 | 0 | 0 | 0
2020-02-05 | 0:00 | G 09 | 850 | 24610.9907 | 850 | 24610.9907 | 1.6121 | 1.067 | No | TRUE | 0 | 0 | 28.9541 | 0
2020-02-05 | 0:00 | G 10 | 701.3723 | 0 | 643.4297 | 0 | 1.6121 | 1.067 | No | TRUE | 57.9426 | 395.1685 | 0 | 0
2020-02-05 | 1:00 | G 01 | 1000 | 22158.7552 | 594.601 | 13175.6187 | 1.4575 | 1.0725 | No | FALSE | 0 | 0 | 22.1588 | 0
2020-02-05 | 1:00 | G 02 | 581.8191 | 21487.3119 | 307.2181 | 11345.9501 | 1.4575 | 1.0725 | No | FALSE | 0 | 0 | 36.9313 | 0
2020-02-05 | 1:00 | G 03 | 0 | 0 | 680 | 25113.2559 | 1.4575 | 1.0725 | No | FALSE | 0 | 0 | 36.9313 | 0
2020-02-05 | 1:00 | G 04 | 0 | 0 | 0 | 0 | 1.4575 | 1.0725 | No | FALSE | 0 | 0 | 51.7038 | 0
2020-02-05 | 1:00 | G 05 | 0 | 0 | 0 | 0 | 1.4575 | 1.0725 | No | FALSE | 0 | 0 | 51.7038 | 0
2020-02-05 | 1:00 | G 06 | 680 | 15067.9535 | 680 | 15067.9535 | 1.4575 | 1.0725 | No | FALSE | 0 | 0 | 22.1588 | 0
2020-02-05 | 1:00 | G 07 | 0 | 0 | 0 | 0 | 1.4575 | 1.0725 | No | FALSE | 0 | 0 | 51.7038 | 0
2020-02-05 | 1:00 | G 08 | 443.8565 | 0 | 443.8565 | 0 | 1.4575 | 1.0725 | No | FALSE | 0 | 0 | 0 | 0
2020-02-05 | 1:00 | G 09 | 850 | 18834.9419 | 850 | 18834.9419 | 1.4575 | 1.0725 | No | FALSE | 0 | 0 | 22.1588 | 0
2020-02-05 | 1:00 | G 10 | 634.0807 | 0 | 634.0807 | 0 | 1.4575 | 1.0725 | No | FALSE | 0 | 0 | 0 | 0
2020-02-05 | 2:00 | G 01 | 1000 | 19942.8797 | 437.2059 | 8719.1442 | 1.5013 | 1.0549 | No | FALSE | 0 | 0 | 19.9429 | 0
2020-02-05 | 2:00 | G 02 | 349.5714 | 11619.1023 | 232.3656 | 7723.3977 | 1.5013 | 1.0549 | No | FALSE | 0 | 0 | 33.2381 | 0
2020-02-05 | 2:00 | G 03 | 0 | 0 | 680 | 22601.9303 | 1.5013 | 1.0549 | No | FALSE | 0 | 0 | 33.2381 | 0
2020-02-05 | 2:00 | G 04 | 0 | 0 | 0 | 0 | 1.5013 | 1.0549 | No | FALSE | 0 | 0 | 46.5334 | 0
2020-02-05 | 2:00 | G 05 | 0 | 0 | 0 | 0 | 1.5013 | 1.0549 | No | FALSE | 0 | 0 | 46.5334 | 0
2020-02-05 | 2:00 | G 06 | 680 | 13561.1582 | 680 | 13561.1582 | 1.5013 | 1.0549 | No | FALSE | 0 | 0 | 19.9429 | 0
2020-02-05 | 2:00 | G 07 | 0 | 0 | 0 | 0 | 1.5013 | 1.0549 | No | FALSE | 0 | 0 | 46.5334 | 0
2020-02-05 | 2:00 | G 08 | 457.2216 | 0 | 457.2216 | 0 | 1.5013 | 1.0549 | No | FALSE | 0 | 0 | 0 | 0
2020-02-05 | 2:00 | G 09 | 850 | 16951.4477 | 850 | 16951.4477 | 1.5013 | 1.0549 | No | FALSE | 0 | 0 | 19.9429 | 0
2020-02-05 | 2:00 | G 10 | 653.1737 | 0 | 653.1737 | 0 | 1.5013 | 1.0549 | No | FALSE | 0 | 0 | 0 | 0
2020-02-05 | 3:00 | G 01 | 1000 | 19566.1808 | 155.0354 | 3033.4509 | 1.7199 | 1.0786 | No | FALSE | 0 | 0 | 19.5662 | 0
2020-02-05 | 3:00 | G 02 | -1.4405e-09 | -4.6976e-08 | 285.3653 | 9305.8487 | 1.7199 | 1.0786 | No | FALSE | 0 | 0 | 32.6103 | 0
2020-02-05 | 3:00 | G 03 | 122.681 | 4000.6659 | 680 | 22175.0049 | 1.7199 | 1.0786 | No | FALSE | 0 | 0 | 32.6103 | 0
2020-02-05 | 3:00 | G 04 | 0 | 0 | 0 | 0 | 1.7199 | 1.0786 | No | FALSE | 0 | 0 | 45.6544 | 0
2020-02-05 | 3:00 | G 05 | 0 | 0 | 0 | 0 | 1.7199 | 1.0786 | No | FALSE | 0 | 0 | 45.6544 | 0
2020-02-05 | 3:00 | G 06 | 680 | 13305.003 | 680 | 13305.003 | 1.7199 | 1.0786 | No | FALSE | 0 | 0 | 19.5662 | 0
2020-02-05 | 3:00 | G 07 | 0 | 0 | 0 | 0 | 1.7199 | 1.0786 | No | FALSE | 0 | 0 | 45.6544 | 0
2020-02-05 | 3:00 | G 08 | 523.7893 | 0 | 523.7893 | 0 | 1.7199 | 1.0786 | No | FALSE | 0 | 0 | 0 | 0
2020-02-05 | 3:00 | G 09 | 847.7197 | 16586.6364 | 850 | 16631.2537 | 1.7199 | 1.0786 | No | FALSE | 0 | 0 | 19.5662 | 0
2020-02-05 | 3:00 | G 10 | 748.2704 | 0 | 748.2704 | 0 | 1.7199 | 1.0786 | No | FALSE | 0 | 0 | 0 | 0
2020-02-05 | 4:00 | G 01 | 1000 | 19942.8797 | 412.9657 | 8235.7254 | 1.623 | 1.1534 | No | FALSE | 0 | 0 | 19.9429 | 0
2020-02-05 | 4:00 | G 02 | 135.6733 | 4509.5283 | 42.7076 | 1419.5218 | 1.623 | 1.1534 | No | FALSE | 0 | 0 | 33.2381 | 0
2020-02-05 | 4:00 | G 03 | 0 | 0 | 680 | 22601.9303 | 1.623 | 1.1534 | No | FALSE | 0 | 0 | 33.2381 | 0
2020-02-05 | 4:00 | G 04 | 0 | 0 | 0 | 0 | 1.623 | 1.1534 | No | FALSE | 0 | 0 | 46.5334 | 0
2020-02-05 | 4:00 | G 05 | 0 | 0 | 0 | 0 | 1.623 | 1.1534 | No | FALSE | 0 | 0 | 46.5334 | 0
2020-02-05 | 4:00 | G 06 | 680 | 13561.1582 | 680 | 13561.1582 | 1.623 | 1.1534 | No | FALSE | 0 | 0 | 19.9429 | 0
2020-02-05 | 4:00 | G 07 | 0 | 0 | 0 | 0 | 1.623 | 1.1534 | No | FALSE | 0 | 0 | 46.5334 | 0
2020-02-05 | 4:00 | G 08 | 494.2742 | 0 | 494.2742 | 0 | 1.623 | 1.1534 | No | FALSE | 0 | 0 | 0 | 0
2020-02-05 | 4:00 | G 09 | 850 | 16951.4477 | 850 | 16951.4477 | 1.623 | 1.1534 | No | FALSE | 0 | 0 | 19.9429 | 0
2020-02-05 | 4:00 | G 10 | 706.1061 | 0 | 706.1061 | 0 | 1.623 | 1.1534 | No | FALSE | 0 | 0 | 0 | 0
2020-02-05 | 5:00 | G 01 | 1000 | 22158.7552 | 617.0907 | 13673.9622 | 1.4775 | 1.1427 | No | FALSE | 0 | 0 | 22.1588 | 0
2020-02-05 | 5:00 | G 02 | 309.5584 | 11432.3824 | 12.4677 | 460.4482 | 1.4775 | 1.1427 | No | FALSE | 0 | 0 | 36.9313 | 0
2020-02-05 | 5:00 | G 03 | 0 | 0 | 680 | 25113.2559 | 1.4775 | 1.1427 | No | FALSE | 0 | 0 | 36.9313 | 0
2020-02-05 | 5:00 | G 04 | 0 | 0 | 0 | 0 | 1.4775 | 1.1427 | No | FALSE | 0 | 0 | 51.7038 | 0
2020-02-05 | 5:00 | G 05 | 0 | 0 | 0 | 0 | 1.4775 | 1.1427 | No | FALSE | 0 | 0 | 51.7038 | 0
2020-02-05 | 5:00 | G 06 | 680 | 15067.9535 | 680 | 15067.9535 | 1.4775 | 1.1427 | No | FALSE | 0 | 0 | 22.1588 | 0
2020-02-05 | 5:00 | G 07 | 0 | 0 | 0 | 0 | 1.4775 | 1.1427 | No | FALSE | 0 | 0 | 51.7038 | 0
2020-02-05 | 5:00 | G 08 | 449.9467 | 0 | 449.9467 | 0 | 1.4775 | 1.1427 | No | FALSE | 0 | 0 | 0 | 0
2020-02-05 | 5:00 | G 09 | 850 | 18834.9419 | 850 | 18834.9419 | 1.4775 | 1.1427 | No | FALSE | 0 | 0 | 22.1588 | 0
2020-02-05 | 5:00 | G 10 | 642.7811 | 0 | 642.7811 | 0 | 1.4775 | 1.1427 | No | FALSE | 0 | 0 | 0 | 0
2020-02-05 | 6:00 | G 01 | 1000 | 28954.1068 | 854.4449 | 24739.6897 | 1.333 | 1.1209 | No | FALSE | 0 | 0 | 28.9541 | 0
2020-02-05 | 6:00 | G 02 | 595 | 28712.8225 | 123.7712 | 5972.8069 | 1.333 | 1.1209 | No | FALSE | 0 | 0 | 48.2568 | 0
2020-02-05 | 6:00 | G 03 | 63.2161 | 3050.6102 | 680 | 32814.6543 | 1.333 | 1.1209 | No | FALSE | 0 | 0 | 48.2568 | 0
2020-02-05 | 6:00 | G 04 | 0 | 0 | 0 | 0 | 1.333 | 1.1209 | No | FALSE | 0 | 0 | 67.5596 | 0
2020-02-05 | 6:00 | G 05 | 0 | 0 | 0 | 0 | 1.333 | 1.1209 | No | FALSE | 0 | 0 | 67.5596 | 0
2020-02-05 | 6:00 | G 06 | 680 | 19688.7926 | 680 | 19688.7926 | 1.333 | 1.1209 | No | FALSE | 0 | 0 | 28.9541 | 0
2020-02-05 | 6:00 | G 07 | 0 | 0 | 0 | 0 | 1.333 | 1.1209 | No | FALSE | 0 | 0 | 67.5596 | 0
2020-02-05 | 6:00 | G 08 | 405.9554 | 0 | 405.9554 | 0 | 1.333 | 1.1209 | No | FALSE | 0 | 0 | 0 | 0
2020-02-05 | 6:00 | G 09 | 850 | 24610.9907 | 850 | 24610.9907 | 1.333 | 1.1209 | No | FALSE | 0 | 0 | 28.9541 | 0
2020-02-05 | 6:00 | G 10 | 579.9363 | 0 | 579.9363 | 0 | 1.333 | 1.1209 | No | FALSE | 0 | 0 | 0 | 0
2020-02-05 | 7:00 | G 01 | 1000 | 31472.8186 | 1000 | 31472.8186 | 1.3201 | 1.0885 | No | FALSE | 0 | 0 | 31.4728 | 0
2020-02-05 | 7:00 | G 02 | 595 | 31210.5451 | 595 | 31210.5451 | 1.3201 | 1.0885 | No | FALSE | 0 | 0 | 52.4547 | 0
2020-02-05 | 7:00 | G 03 | 680 | 35669.1944 | 680 | 35669.1944 | 1.3201 | 1.0885 | No | FALSE | 0 | 0 | 52.4547 | 0
2020-02-05 | 7:00 | G 04 | 0 | 0 | 0 | 0 | 1.3201 | 1.0885 | No | FALSE | 0 | 0 | 73.4366 | 0
2020-02-05 | 7:00 | G 05 | 149.8741 | 11006.2438 | 149.8741 | 11006.2438 | 1.3201 | 1.0885 | No | FALSE | 0 | 0 | 73.4366 | 0
2020-02-05 | 7:00 | G 06 | 680 | 21401.5166 | 680 | 21401.5166 | 1.3201 | 1.0885 | No | FALSE | 0 | 0 | 31.4728 | 0
2020-02-05 | 7:00 | G 07 | 0 | 0 | 0 | 0 | 1.3201 | 1.0885 | No | FALSE | 0 | 0 | 73.4366 | 0
2020-02-05 | 7:00 | G 08 | 402.0304 | 0 | 402.0304 | 0 | 1.3201 | 1.0885 | No | FALSE | 0 | 0 | 0 | 0
2020-02-05 | 7:00 | G 09 | 850 | 26751.8958 | 850 | 26751.8958 | 1.3201 | 1.0885 | No | FALSE | 0 | 0 | 31.4728 | 0
2020-02-05 | 7:00 | G 10 | 574.3291 | 0 | 574.3291 | 0 | 1.3201 | 1.0885 | No | FALSE | 0 | 0 | 0 | 0
2020-02-05 | 8:00 | G 01 | 1000 | 33334.154 | 1000 | 33334.154 | 1.2477 | 1.034 | No | FALSE | 0 | 0 | 33.3342 | 0
2020-02-05 | 8:00 | G 02 | 595 | 33056.3694 | 595 | 33056.3694 | 1.2477 | 1.034 | No | FALSE | 0 | 0 | 55.5569 | 0
2020-02-05 | 8:00 | G 03 | 680 | 37778.7079 | 680 | 37778.7079 | 1.2477 | 1.034 | No | FALSE | 0 | 0 | 55.5569 | 0
2020-02-05 | 8:00 | G 04 | 0 | 0 | 0 | 0 | 1.2477 | 1.034 | No | FALSE | 0 | 0 | 77.7797 | 0
2020-02-05 | 8:00 | G 05 | 510 | 39667.6433 | 510 | 39667.6433 | 1.2477 | 1.034 | No | FALSE | 0 | 0 | 77.7797 | 0
2020-02-05 | 8:00 | G 06 | 680 | 22667.2247 | 680 | 22667.2247 | 1.2477 | 1.034 | No | FALSE | 0 | 0 | 33.3342 | 0
2020-02-05 | 8:00 | G 07 | 373.6102 | 29059.2846 | 373.6102 | 29059.2846 | 1.2477 | 1.034 | No | FALSE | 0 | 0 | 77.7797 | 0
2020-02-05 | 8:00 | G 08 | 379.9687 | 0 | 379.9687 | 0 | 1.2477 | 1.034 | No | FALSE | 0 | 0 | 0 | 0
2020-02-05 | 8:00 | G 09 | 850 | 28334.0309 | 850 | 28334.0309 | 1.2477 | 1.034 | No | FALSE | 0 | 0 | 33.3342 | 0
2020-02-05 | 8:00 | G 10 | 542.8124 | 0 | 542.8124 | 0 | 1.2477 | 1.034 | No | FALSE | 0 | 0 | 0 | 0
2020-02-05 | 9:00 | G 01 | 1000 | 32950.0689 | 1000 | 32950.0689 | 1.0994 | 1.0366 | No | FALSE | 0 | 0 | 32.9501 | 0
2020-02-05 | 9:00 | G 02 | 595 | 32675.485 | 595 | 32675.485 | 1.0994 | 1.0366 | No | FALSE | 0 | 0 | 54.9168 | 0
2020-02-05 | 9:00 | G 03 | 680 | 37343.4115 | 680 | 37343.4115 | 1.0994 | 1.0366 | No | FALSE | 0 | 0 | 54.9168 | 0
2020-02-05 | 9:00 | G 04 | 259.6729 | 19964.5575 | 259.6729 | 19964.5575 | 1.0994 | 1.0366 | No | FALSE | 0 | 0 | 76.8835 | 0
2020-02-05 | 9:00 | G 05 | 510 | 39210.582 | 510 | 39210.582 | 1.0994 | 1.0366 | No | FALSE | 0 | 0 | 76.8835 | 0
2020-02-05 | 9:00 | G 06 | 680 | 22406.0469 | 680 | 22406.0469 | 1.0994 | 1.0366 | No | FALSE | 0 | 0 | 32.9501 | 0
2020-02-05 | 9:00 | G 07 | 494.5505 | 38022.7673 | 494.5505 | 38022.7673 | 1.0994 | 1.0366 | No | FALSE | 0 | 0 | 76.8835 | 0
2020-02-05 | 9:00 | G 08 | 334.807 | 0 | 334.807 | 0 | 1.0994 | 1.0366 | No | FALSE | 0 | 0 | 0 | 0
2020-02-05 | 9:00 | G 09 | 850 | 28007.5586 | 850 | 28007.5586 | 1.0994 | 1.0366 | No | FALSE | 0 | 0 | 32.9501 | 0
2020-02-05 | 9:00 | G 10 | 478.2957 | 0 | 478.2957 | 0 | 1.0994 | 1.0366 | No | FALSE | 0 | 0 | 0 | 0
2020-02-05 | 10:00 | G 01 | 1000 | 32218.83 | 1000 | 32218.83 | 1.3178 | 0.98351 | No | FALSE | 0 | 0 | 32.2188 | 0
2020-02-05 | 10:00 | G 02 | 595 | 31950.3398 | 595 | 31950.3398 | 1.3178 | 0.98351 | No | FALSE | 0 | 0 | 53.6981 | 0
2020-02-05 | 10:00 | G 03 | 680 | 36514.674 | 680 | 36514.674 | 1.3178 | 0.98351 | No | FALSE | 0 | 0 | 53.6981 | 0
2020-02-05 | 10:00 | G 04 | 252.4056 | 18975.1604 | 252.4056 | 18975.1604 | 1.3178 | 0.98351 | No | FALSE | 0 | 0 | 75.1773 | 0
2020-02-05 | 10:00 | G 05 | 510 | 38340.4077 | 510 | 38340.4077 | 1.3178 | 0.98351 | No | FALSE | 0 | 0 | 75.1773 | 0
2020-02-05 | 10:00 | G 06 | 680 | 21908.8044 | 680 | 21908.8044 | 1.3178 | 0.98351 | No | FALSE | 0 | 0 | 32.2188 | 0
2020-02-05 | 10:00 | G 07 | 499.8286 | 37575.7499 | 499.8286 | 37575.7499 | 1.3178 | 0.98351 | No | FALSE | 0 | 0 | 75.1773 | 0
2020-02-05 | 10:00 | G 08 | 401.3342 | 0 | 401.3342 | 0 | 1.3178 | 0.98351 | No | FALSE | 0 | 0 | 0 | 0
2020-02-05 | 10:00 | G 09 | 850 | 27386.0055 | 850 | 27386.0055 | 1.3178 | 0.98351 | No | FALSE | 0 | 0 | 32.2188 | 0
2020-02-05 | 10:00 | G 10 | 573.3346 | 0 | 573.3346 | 0 | 1.3178 | 0.98351 | No | FALSE | 0 | 0 | 0 | 0
2020-02-05 | 11:00 | G 01 | 1000 | 32211.4438 | 1000 | 32211.4438 | 1.379 | 0.95864 | No | FALSE | 0 | 0 | 32.2114 | 0
2020-02-05 | 11:00 | G 02 | 595 | 31943.0151 | 595 | 31943.0151 | 1.379 | 0.95864 | No | FALSE | 0 | 0 | 53.6857 | 0
2020-02-05 | 11:00 | G 03 | 680 | 36506.3029 | 680 | 36506.3029 | 1.379 | 0.95864 | No | FALSE | 0 | 0 | 53.6857 | 0
2020-02-05 | 11:00 | G 04 | 129.0728 | 9701.1147 | 129.0728 | 9701.1147 | 1.379 | 0.95864 | No | FALSE | 0 | 0 | 75.16 | 0
2020-02-05 | 11:00 | G 05 | 510 | 38331.6181 | 510 | 38331.6181 | 1.379 | 0.95864 | No | FALSE | 0 | 0 | 75.16 | 0
2020-02-05 | 11:00 | G 06 | 680 | 21903.7818 | 680 | 21903.7818 | 1.379 | 0.95864 | No | FALSE | 0 | 0 | 32.2114 | 0
2020-02-05 | 11:00 | G 07 | 497.1564 | 37366.2951 | 497.1564 | 37366.2951 | 1.379 | 0.95864 | No | FALSE | 0 | 0 | 75.16 | 0
2020-02-05 | 11:00 | G 08 | 419.9524 | 0 | 419.9524 | 0 | 1.379 | 0.95864 | No | FALSE | 0 | 0 | 0 | 0
2020-02-05 | 11:00 | G 09 | 850 | 27379.7272 | 850 | 27379.7272 | 1.379 | 0.95864 | No | FALSE | 0 | 0 | 32.2114 | 0
2020-02-05 | 11:00 | G 10 | 599.932 | 0 | 599.932 | 0 | 1.379 | 0.95864 | No | FALSE | 0 | 0 | 0 | 0
2020-02-05 | 12:00 | G 01 | 1000 | 31635.3161 | 1000 | 31635.3161 | 1.4487 | 0.94398 | No | TRUE | 0 | 0 | 31.6353 | 0
2020-02-05 | 12:00 | G 02 | 595 | 31371.6885 | 595 | 31371.6885 | 1.4487 | 0.94398 | No | TRUE | -7.5033e-12 | 5.1173e-11 | 52.7255 | -3.9562e-10
2020-02-05 | 12:00 | G 03 | 680 | 35853.3583 | 680 | 35853.3583 | 1.4487 | 0.94398 | No | TRUE | 0 | 0 | 52.7255 | 0
2020-02-05 | 12:00 | G 04 | 47.9623 | 3540.3752 | 83.3579 | 6153.1222 | 1.4487 | 0.94398 | No | TRUE | -35.3955 | 241.3975 | 73.8157 | -2612.747
2020-02-05 | 12:00 | G 05 | 510 | 37646.0262 | 510 | 37646.0262 | 1.4487 | 0.94398 | No | TRUE | 0 | 0 | 73.8157 | 0
2020-02-05 | 12:00 | G 06 | 680 | 21512.015 | 680 | 21512.015 | 1.4487 | 0.94398 | No | TRUE | 0 | 0 | 31.6353 | 0
2020-02-05 | 12:00 | G 07 | 496.1453 | 36623.3334 | 496.1453 | 36623.3334 | 1.4487 | 0.94398 | No | TRUE | 0 | 0 | 73.8157 | 0
2020-02-05 | 12:00 | G 08 | 441.18 | 0 | 441.18 | 0 | 1.4487 | 0.94398 | No | TRUE | 0 | 0 | 0 | 0
2020-02-05 | 12:00 | G 09 | 850 | 26890.0187 | 850 | 26890.0187 | 1.4487 | 0.94398 | No | TRUE | 0 | 0 | 31.6353 | 0
2020-02-05 | 12:00 | G 10 | 630.2572 | 0 | 594.8617 | 0 | 1.4487 | 0.94398 | No | TRUE | 35.3955 | 241.3975 | 0 | 0
2020-02-05 | 13:00 | G 01 | 1000 | 31369.4111 | 1000 | 31369.4111 | 1.6137 | 0.93393 | No | TRUE | 0 | 0 | 31.3694 | 0
2020-02-05 | 13:00 | G 02 | 595 | 31107.9993 | 595 | 31107.9993 | 1.6137 | 0.93393 | No | TRUE | -1.1573e-10 | 7.893e-10 | 52.2824 | -6.0508e-09
2020-02-05 | 13:00 | G 03 | 680 | 35551.9992 | 680 | 35551.9992 | 1.6137 | 0.93393 | No | TRUE | 0 | 0 | 52.2824 | 0
2020-02-05 | 13:00 | G 04 | 0 | 0 | 43.0043 | 3147.7154 | 1.6137 | 0.93393 | No | TRUE | -43.0043 | 293.2896 | 73.1953 | -3147.7154
2020-02-05 | 13:00 | G 05 | 510 | 37329.5992 | 510 | 37329.5992 | 1.6137 | 0.93393 | No | TRUE | 0 | 0 | 73.1953 | 0
2020-02-05 | 13:00 | G 06 | 680 | 21331.1995 | 680 | 21331.1995 | 1.6137 | 0.93393 | No | TRUE | 0 | 0 | 31.3694 | 0
2020-02-05 | 13:00 | G 07 | 367.2636 | 26881.9699 | 494.3338 | 36182.906 | 1.6137 | 0.93393 | No | TRUE | -127.0701 | 866.6184 | 73.1953 | -9300.9361
2020-02-05 | 13:00 | G 08 | 491.4461 | 0 | 491.4461 | 0 | 1.6137 | 0.93393 | No | TRUE | 0 | 0 | 0 | 0
2020-02-05 | 13:00 | G 09 | 850 | 26663.9994 | 850 | 26663.9994 | 1.6137 | 0.93393 | No | TRUE | 0 | 0 | 31.3694 | 0
2020-02-05 | 13:00 | G 10 | 702.0659 | 0 | 531.9914 | 0 | 1.6137 | 0.93393 | No | TRUE | 170.0745 | 1159.908 | 0 | 0
2020-02-05 | 14:00 | G 01 | 1000 | 31125.6648 | 1000 | 31125.6648 | 1.5616 | 0.83616 | No | TRUE | 0 | 0 | 31.1257 | 0
2020-02-05 | 14:00 | G 02 | 595 | 30866.2842 | 595 | 30866.2842 | 1.5616 | 0.83616 | No | TRUE | -1.52e-10 | 1.0366e-09 | 51.8761 | -7.8851e-09
2020-02-05 | 14:00 | G 03 | 680 | 35275.7534 | 680 | 35275.7534 | 1.5616 | 0.83616 | No | TRUE | 0 | 0 | 51.8761 | 0
2020-02-05 | 14:00 | G 04 | 0 | 0 | 75.9247 | 5514.1469 | 1.5616 | 0.83616 | No | TRUE | -75.9247 | 517.8062 | 72.6266 | -5514.1469
2020-02-05 | 14:00 | G 05 | 510 | 37039.5411 | 510 | 37039.5411 | 1.5616 | 0.83616 | No | TRUE | 0 | 0 | 72.6266 | 0
2020-02-05 | 14:00 | G 06 | 680 | 21165.452 | 680 | 21165.452 | 1.5616 | 0.83616 | No | TRUE | 0 | 0 | 31.1257 | 0
2020-02-05 | 14:00 | G 07 | 329.9075 | 23960.0442 | 491.8241 | 35719.4887 | 1.5616 | 0.83616 | No | TRUE | -161.9166 | 1104.2712 | 72.6266 | -11759.4445
2020-02-05 | 14:00 | G 08 | 475.5848 | 0 | 475.5848 | 0 | 1.5616 | 0.83616 | No | TRUE | 0 | 0 | 0 | 0
2020-02-05 | 14:00 | G 09 | 850 | 26456.815 | 850 | 26456.815 | 1.5616 | 0.83616 | No | TRUE | 0 | 0 | 31.1257 | 0
2020-02-05 | 14:00 | G 10 | 679.4069 | 0 | 441.5656 | 0 | 1.5616 | 0.83616 | No | TRUE | 237.8413 | 1622.0775 | 0 | 0
2020-02-05 | 15:00 | G 01 | 1000 | 31044.416 | 1000 | 31044.416 | 1.3253 | 0.7796 | No | TRUE | 0 | 0 | 31.0444 | 0
2020-02-05 | 15:00 | G 02 | 595 | 30785.7125 | 595 | 30785.7125 | 1.3253 | 0.7796 | No | TRUE | -1.1471e-10 | 7.8232e-10 | 51.7407 | -5.9352e-09
2020-02-05 | 15:00 | G 03 | 680 | 35183.6715 | 680 | 35183.6715 | 1.3253 | 0.7796 | No | TRUE | 0 | 0 | 51.7407 | 0
2020-02-05 | 15:00 | G 04 | 0 | 0 | 16.3583 | 1184.9464 | 1.3253 | 0.7796 | No | TRUE | -16.3583 | 111.5637 | 72.437 | -1184.9464
2020-02-05 | 15:00 | G 05 | 510 | 36942.855 | 510 | 36942.855 | 1.3253 | 0.7796 | No | TRUE | 0 | 0 | 72.437 | 0
2020-02-05 | 15:00 | G 06 | 680 | 21110.2029 | 680 | 21110.2029 | 1.3253 | 0.7796 | No | TRUE | 0 | 0 | 31.0444 | 0
2020-02-05 | 15:00 | G 07 | 353.6592 | 25618.0016 | 486.8288 | 35264.406 | 1.3253 | 0.7796 | No | TRUE | -133.1696 | 908.2169 | 72.437 | -9646.4045
2020-02-05 | 15:00 | G 08 | 403.618 | 0 | 403.618 | 0 | 1.3253 | 0.7796 | No | TRUE | 0 | 0 | 0 | 0
2020-02-05 | 15:00 | G 09 | 850 | 26387.7536 | 850 | 26387.7536 | 1.3253 | 0.7796 | No | TRUE | 0 | 0 | 31.0444 | 0
2020-02-05 | 15:00 | G 10 | 576.5972 | 0 | 427.0693 | 0 | 1.3253 | 0.7796 | No | TRUE | 149.5279 | 1019.7805 | 0 | 0
2020-02-05 | 16:00 | G 01 | 1000 | 31221.686 | 1000 | 31221.686 | 1.4032 | 0.83061 | No | TRUE | 0 | 0 | 31.2217 | 0
2020-02-05 | 16:00 | G 02 | 595 | 30961.5053 | 595 | 30961.5053 | 1.4032 | 0.83061 | No | TRUE | -1.3904e-10 | 9.4825e-10 | 52.0361 | -7.2351e-09
2020-02-05 | 16:00 | G 03 | 680 | 35384.5775 | 680 | 35384.5775 | 1.4032 | 0.83061 | No | TRUE | 0 | 0 | 52.0361 | 0
2020-02-05 | 16:00 | G 04 | 0 | 0 | 0 | 0 | 1.4032 | 0.83061 | No | TRUE | 0 | 0 | 72.8506 | 0
2020-02-05 | 16:00 | G 05 | 510 | 37153.8064 | 510 | 37153.8064 | 1.4032 | 0.83061 | No | TRUE | 0 | 0 | 72.8506 | 0
2020-02-05 | 16:00 | G 06 | 680 | 21230.7465 | 680 | 21230.7465 | 1.4032 | 0.83061 | No | TRUE | 0 | 0 | 31.2217 | 0
2020-02-05 | 16:00 | G 07 | 234.8954 | 17112.2746 | 401.3723 | 29240.214 | 1.4032 | 0.83061 | No | TRUE | -166.4769 | 1135.3722 | 72.8506 | -12127.9394
2020-02-05 | 16:00 | G 08 | 427.3464 | 0 | 427.3464 | 0 | 1.4032 | 0.83061 | No | TRUE | 0 | 0 | 0 | 0
2020-02-05 | 16:00 | G 09 | 850 | 26538.4331 | 850 | 26538.4331 | 1.4032 | 0.83061 | No | TRUE | 0 | 0 | 31.2217 | 0
2020-02-05 | 16:00 | G 10 | 610.4949 | 0 | 444.018 | 0 | 1.4032 | 0.83061 | No | TRUE | 166.4769 | 1135.3722 | 0 | 0
2020-02-05 | 17:00 | G 01 | 1000 | 31546.6811 | 1000 | 31546.6811 | 1.0409 | 0.81936 | No | FALSE | 0 | 0 | 31.5467 | 0
2020-02-05 | 17:00 | G 02 | 595 | 31283.7921 | 595 | 31283.7921 | 1.0409 | 0.81936 | No | FALSE | 0 | 0 | 52.5778 | 0
2020-02-05 | 17:00 | G 03 | 680 | 35752.9053 | 680 | 35752.9053 | 1.0409 | 0.81936 | No | FALSE | 0 | 0 | 52.5778 | 0
2020-02-05 | 17:00 | G 04 | 0 | 0 | 0 | 0 | 1.0409 | 0.81936 | No | FALSE | 0 | 0 | 73.6089 | 0
2020-02-05 | 17:00 | G 05 | 510 | 37540.5505 | 510 | 37540.5505 | 1.0409 | 0.81936 | No | FALSE | 0 | 0 | 73.6089 | 0
2020-02-05 | 17:00 | G 06 | 680 | 21451.7432 | 680 | 21451.7432 | 1.0409 | 0.81936 | No | FALSE | 0 | 0 | 31.5467 | 0
2020-02-05 | 17:00 | G 07 | 386.7817 | 28470.5854 | 386.7817 | 28470.5854 | 1.0409 | 0.81936 | No | FALSE | 0 | 0 | 73.6089 | 0
2020-02-05 | 17:00 | G 08 | 317.0037 | 0 | 317.0037 | 0 | 1.0409 | 0.81936 | No | FALSE | 0 | 0 | 0 | 0
2020-02-05 | 17:00 | G 09 | 850 | 26814.6789 | 850 | 26814.6789 | 1.0409 | 0.81936 | No | FALSE | 0 | 0 | 31.5467 | 0
2020-02-05 | 17:00 | G 10 | 452.8624 | 0 | 452.8624 | 0 | 1.0409 | 0.81936 | No | FALSE | 0 | 0 | 0 | 0
2020-02-05 | 18:00 | G 01 | 1000 | 32920.5239 | 1000 | 32920.5239 | 1.0497 | 0.79255 | No | FALSE | 0 | 0 | 32.9205 | 0
2020-02-05 | 18:00 | G 02 | 595 | 32646.1862 | 595 | 32646.1862 | 1.0497 | 0.79255 | No | FALSE | 0 | 0 | 54.8675 | 0
2020-02-05 | 18:00 | G 03 | 680 | 37309.9271 | 680 | 37309.9271 | 1.0497 | 0.79255 | No | FALSE | 0 | 0 | 54.8675 | 0
2020-02-05 | 18:00 | G 04 | 0 | 0 | 0 | 0 | 1.0497 | 0.79255 | No | FALSE | 0 | 0 | 76.8146 | 0
2020-02-05 | 18:00 | G 05 | 510 | 39175.4235 | 510 | 39175.4235 | 1.0497 | 0.79255 | No | FALSE | 0 | 0 | 76.8146 | 0
2020-02-05 | 18:00 | G 06 | 680 | 22385.9563 | 680 | 22385.9563 | 1.0497 | 0.79255 | No | FALSE | 0 | 0 | 32.9205 | 0
2020-02-05 | 18:00 | G 07 | 354.4607 | 27227.7442 | 354.4607 | 27227.7442 | 1.0497 | 0.79255 | No | FALSE | 0 | 0 | 76.8146 | 0
2020-02-05 | 18:00 | G 08 | 319.6731 | 0 | 319.6731 | 0 | 1.0497 | 0.79255 | No | FALSE | 0 | 0 | 0 | 0
2020-02-05 | 18:00 | G 09 | 850 | 27982.4453 | 850 | 27982.4453 | 1.0497 | 0.79255 | No | FALSE | 0 | 0 | 32.9205 | 0
2020-02-05 | 18:00 | G 10 | 456.6759 | 0 | 456.6759 | 0 | 1.0497 | 0.79255 | No | FALSE | 0 | 0 | 0 | 0
2020-02-05 | 19:00 | G 01 | 1000 | 36916.4861 | 1000 | 36916.4861 | 1.0556 | 0.77791 | No | FALSE | 0 | 0 | 36.9165 | 0
2020-02-05 | 19:00 | G 02 | 595 | 36608.8487 | 595 | 36608.8487 | 1.0556 | 0.77791 | No | FALSE | 0 | 0 | 61.5275 | 0
2020-02-05 | 19:00 | G 03 | 680 | 41838.6843 | 680 | 41838.6843 | 1.0556 | 0.77791 | No | FALSE | 0 | 0 | 61.5275 | 0
2020-02-05 | 19:00 | G 04 | 263.5257 | 22699.6968 | 263.5257 | 22699.6968 | 1.0556 | 0.77791 | No | FALSE | 0 | 0 | 86.1385 | 0
2020-02-05 | 19:00 | G 05 | 510 | 43930.6185 | 510 | 43930.6185 | 1.0556 | 0.77791 | No | FALSE | 0 | 0 | 86.1385 | 0
2020-02-05 | 19:00 | G 06 | 680 | 25103.2106 | 680 | 25103.2106 | 1.0556 | 0.77791 | No | FALSE | 0 | 0 | 36.9165 | 0
2020-02-05 | 19:00 | G 07 | 493.5755 | 42515.8353 | 493.5755 | 42515.8353 | 1.0556 | 0.77791 | No | FALSE | 0 | 0 | 86.1385 | 0
2020-02-05 | 19:00 | G 08 | 321.4844 | 0 | 321.4844 | 0 | 1.0556 | 0.77791 | No | FALSE | 0 | 0 | 0 | 0
2020-02-05 | 19:00 | G 09 | 850 | 31379.0132 | 850 | 31379.0132 | 1.0556 | 0.77791 | No | FALSE | 0 | 0 | 36.9165 | 0
2020-02-05 | 19:00 | G 10 | 459.2635 | 0 | 459.2635 | 0 | 1.0556 | 0.77791 | No | FALSE | 0 | 0 | 0 | 0
2020-02-05 | 20:00 | G 01 | 1000 | 37500 | 1000 | 37500 | 1.1898 | 0.78767 | No | FALSE | 0 | 0 | 37.5 | 0
2020-02-05 | 20:00 | G 02 | 595 | 37187.5 | 595 | 37187.5 | 1.1898 | 0.78767 | No | FALSE | 0 | 0 | 62.5 | 0
2020-02-05 | 20:00 | G 03 | 680 | 42500 | 680 | 42500 | 1.1898 | 0.78767 | No | FALSE | 0 | 0 | 62.5 | 0
2020-02-05 | 20:00 | G 04 | 400.7819 | 35068.4175 | 400.7819 | 35068.4175 | 1.1898 | 0.78767 | No | FALSE | 0 | 0 | 87.5 | 0
2020-02-05 | 20:00 | G 05 | 510 | 44625 | 510 | 44625 | 1.1898 | 0.78767 | No | FALSE | 0 | 0 | 87.5 | 0
2020-02-05 | 20:00 | G 06 | 680 | 25500 | 680 | 25500 | 1.1898 | 0.78767 | No | FALSE | 0 | 0 | 37.5 | 0
2020-02-05 | 20:00 | G 07 | 501.6642 | 43895.6191 | 501.6642 | 43895.6191 | 1.1898 | 0.78767 | No | FALSE | 0 | 0 | 87.5 | 0
2020-02-05 | 20:00 | G 08 | 362.334 | 0 | 362.334 | 0 | 1.1898 | 0.78767 | No | FALSE | 0 | 0 | 0 | 0
2020-02-05 | 20:00 | G 09 | 850 | 31875 | 850 | 31875 | 1.1898 | 0.78767 | No | FALSE | 0 | 0 | 37.5 | 0
2020-02-05 | 20:00 | G 10 | 517.6199 | 0 | 517.6199 | 0 | 1.1898 | 0.78767 | No | FALSE | 0 | 0 | 0 | 0
2020-02-05 | 21:00 | G 01 | 1000 | 36931.2586 | 1000 | 36931.2586 | 0.96231 | 0.80919 | No | FALSE | 0 | 0 | 36.9313 | 0
2020-02-05 | 21:00 | G 02 | 595 | 36623.4981 | 595 | 36623.4981 | 0.96231 | 0.80919 | No | FALSE | 0 | 0 | 61.5521 | 0
2020-02-05 | 21:00 | G 03 | 680 | 41855.4264 | 680 | 41855.4264 | 0.96231 | 0.80919 | No | FALSE | 0 | 0 | 61.5521 | 0
2020-02-05 | 21:00 | G 04 | 558.9829 | 48169.2011 | 558.9829 | 48169.2011 | 0.96231 | 0.80919 | No | FALSE | 0 | 0 | 86.1729 | 0
2020-02-05 | 21:00 | G 05 | 510 | 43948.1978 | 510 | 43948.1978 | 0.96231 | 0.80919 | No | FALSE | 0 | 0 | 86.1729 | 0
2020-02-05 | 21:00 | G 06 | 680 | 25113.2559 | 680 | 25113.2559 | 0.96231 | 0.80919 | No | FALSE | 0 | 0 | 36.9313 | 0
2020-02-05 | 21:00 | G 07 | 501.3212 | 43200.3164 | 501.3212 | 43200.3164 | 0.96231 | 0.80919 | No | FALSE | 0 | 0 | 86.1729 | 0
2020-02-05 | 21:00 | G 08 | 293.0629 | 0 | 293.0629 | 0 | 0.96231 | 0.80919 | No | FALSE | 0 | 0 | 0 | 0
2020-02-05 | 21:00 | G 09 | 850 | 31391.5698 | 850 | 31391.5698 | 0.96231 | 0.80919 | No | FALSE | 0 | 0 | 36.9313 | 0
2020-02-05 | 21:00 | G 10 | 418.6613 | 0 | 418.6613 | 0 | 0.96231 | 0.80919 | No | FALSE | 0 | 0 | 0 | 0
2020-02-05 | 22:00 | G 01 | 1000 | 33230.7465 | 1000 | 33230.7465 | 0.94823 | 0.74319 | No | FALSE | 0 | 0 | 33.2307 | 0
2020-02-05 | 22:00 | G 02 | 595 | 32953.8236 | 595 | 32953.8236 | 0.94823 | 0.74319 | No | FALSE | 0 | 0 | 55.3846 | 0
2020-02-05 | 22:00 | G 03 | 680 | 37661.5127 | 680 | 37661.5127 | 0.94823 | 0.74319 | No | FALSE | 0 | 0 | 55.3846 | 0
2020-02-05 | 22:00 | G 04 | 251.6503 | 19512.5672 | 251.6503 | 19512.5672 | 0.94823 | 0.74319 | No | FALSE | 0 | 0 | 77.5384 | 0
2020-02-05 | 22:00 | G 05 | 510 | 39544.5883 | 510 | 39544.5883 | 0.94823 | 0.74319 | No | FALSE | 0 | 0 | 77.5384 | 0
2020-02-05 | 22:00 | G 06 | 680 | 22596.9076 | 680 | 22596.9076 | 0.94823 | 0.74319 | No | FALSE | 0 | 0 | 33.2307 | 0
2020-02-05 | 22:00 | G 07 | 490.4519 | 38028.8615 | 490.4519 | 38028.8615 | 0.94823 | 0.74319 | No | FALSE | 0 | 0 | 77.5384 | 0
2020-02-05 | 22:00 | G 08 | 288.775 | 0 | 288.775 | 0 | 0.94823 | 0.74319 | No | FALSE | 0 | 0 | 0 | 0
2020-02-05 | 22:00 | G 09 | 850 | 28246.1345 | 850 | 28246.1345 | 0.94823 | 0.74319 | No | FALSE | 0 | 0 | 33.2307 | 0
2020-02-05 | 22:00 | G 10 | 412.5357 | 0 | 412.5357 | 0 | 0.94823 | 0.74319 | No | FALSE | 0 | 0 | 0 | 0
2020-02-05 | 23:00 | G 01 | 1000 | 31472.8186 | 1000 | 31472.8186 | 0.98405 | 0.78678 | No | FALSE | 0 | 0 | 31.4728 | 0
2020-02-05 | 23:00 | G 02 | 595 | 31210.5451 | 595 | 31210.5451 | 0.98405 | 0.78678 | No | FALSE | 0 | 0 | 52.4547 | 0
2020-02-05 | 23:00 | G 03 | 680 | 35669.1944 | 680 | 35669.1944 | 0.98405 | 0.78678 | No | FALSE | 0 | 0 | 52.4547 | 0
2020-02-05 | 23:00 | G 04 | 0 | 0 | 0 | 0 | 0.98405 | 0.78678 | No | FALSE | 0 | 0 | 73.4366 | 0
2020-02-05 | 23:00 | G 05 | 510 | 37452.6541 | 510 | 37452.6541 | 0.98405 | 0.78678 | No | FALSE | 0 | 0 | 73.4366 | 0
2020-02-05 | 23:00 | G 06 | 680 | 21401.5166 | 680 | 21401.5166 | 0.98405 | 0.78678 | No | FALSE | 0 | 0 | 31.4728 | 0
2020-02-05 | 23:00 | G 07 | 309.2961 | 22713.6467 | 309.2961 | 22713.6467 | 0.98405 | 0.78678 | No | FALSE | 0 | 0 | 73.4366 | 0
2020-02-05 | 23:00 | G 08 | 299.6846 | 0 | 299.6846 | 0 | 0.98405 | 0.78678 | No | FALSE | 0 | 0 | 0 | 0
2020-02-05 | 23:00 | G 09 | 850 | 26751.8958 | 850 | 26751.8958 | 0.98405 | 0.78678 | No | FALSE | 0 | 0 | 31.4728 | 0
2020-02-05 | 23:00 | G 10 | 428.1208 | 0 | 428.1208 | 0 | 0.98405 | 0.78678 | No | FALSE | 0 | 0 | 0 | 0
2020-02-06 | 0:00 | G 01 | 1000 | 28954.1068 | 1000 | 28954.1068 | 0.94717 | 0.88662 | No | FALSE | 0 | 0 | 28.9541 | 0
2020-02-06 | 0:00 | G 02 | 595 | 28712.8225 | 595 | 28712.8225 | 0.94717 | 0.88662 | No | FALSE | 0 | 0 | 48.2568 | 0
2020-02-06 | 0:00 | G 03 | 680 | 32814.6543 | 680 | 32814.6543 | 0.94717 | 0.88662 | No | FALSE | 0 | 0 | 48.2568 | 0
2020-02-06 | 0:00 | G 04 | 0 | 0 | 0 | 0 | 0.94717 | 0.88662 | No | FALSE | 0 | 0 | 67.5596 | 0
2020-02-06 | 0:00 | G 05 | 25.0371 | 1691.4989 | 25.0371 | 1691.4989 | 0.94717 | 0.88662 | No | FALSE | 0 | 0 | 67.5596 | 0
2020-02-06 | 0:00 | G 06 | 680 | 19688.7926 | 680 | 19688.7926 | 0.94717 | 0.88662 | No | FALSE | 0 | 0 | 28.9541 | 0
2020-02-06 | 0:00 | G 07 | 0 | 0 | 0 | 0 | 0.94717 | 0.88662 | No | FALSE | 0 | 0 | 67.5596 | 0
2020-02-06 | 0:00 | G 08 | 288.4518 | 0 | 288.4518 | 0 | 0.94717 | 0.88662 | No | FALSE | 0 | 0 | 0 | 0
2020-02-06 | 0:00 | G 09 | 850 | 24610.9907 | 850 | 24610.9907 | 0.94717 | 0.88662 | No | FALSE | 0 | 0 | 28.9541 | 0
2020-02-06 | 0:00 | G 10 | 412.074 | 0 | 412.074 | 0 | 0.94717 | 0.88662 | No | FALSE | 0 | 0 | 0 | 0
2020-02-06 | 1:00 | G 01 | 1000 | 22158.7552 | 838.9228 | 18589.4858 | 0.97658 | 0.84493 | No | FALSE | 0 | 0 | 22.1588 | 0
2020-02-06 | 1:00 | G 02 | 595 | 21974.0989 | 418.555 | 15457.7636 | 0.97658 | 0.84493 | No | FALSE | 0 | 0 | 36.9313 | 0
2020-02-06 | 1:00 | G 03 | 342.4779 | 12648.1383 | 680 | 25113.2559 | 0.97658 | 0.84493 | No | FALSE | 0 | 0 | 36.9313 | 0
2020-02-06 | 1:00 | G 04 | 0 | 0 | 0 | 0 | 0.97658 | 0.84493 | No | FALSE | 0 | 0 | 51.7038 | 0
2020-02-06 | 1:00 | G 05 | 0 | 0 | 0 | 0 | 0.97658 | 0.84493 | No | FALSE | 0 | 0 | 51.7038 | 0
2020-02-06 | 1:00 | G 06 | 680 | 15067.9535 | 680 | 15067.9535 | 0.97658 | 0.84493 | No | FALSE | 0 | 0 | 22.1588 | 0
2020-02-06 | 1:00 | G 07 | 0 | 0 | 0 | 0 | 0.97658 | 0.84493 | No | FALSE | 0 | 0 | 51.7038 | 0
2020-02-06 | 1:00 | G 08 | 297.4088 | 0 | 297.4088 | 0 | 0.97658 | 0.84493 | No | FALSE | 0 | 0 | 0 | 0
2020-02-06 | 1:00 | G 09 | 850 | 18834.9419 | 850 | 18834.9419 | 0.97658 | 0.84493 | No | FALSE | 0 | 0 | 22.1588 | 0
2020-02-06 | 1:00 | G 10 | 424.8697 | 0 | 424.8697 | 0 | 0.97658 | 0.84493 | No | FALSE | 0 | 0 | 0 | 0
2020-02-06 | 2:00 | G 01 | 1000 | 19942.8797 | 546.3697 | 10896.186 | 1.1077 | 0.82032 | No | FALSE | 0 | 0 | 19.9429 | 0
2020-02-06 | 2:00 | G 02 | 595 | 19776.689 | 414.3127 | 13770.9815 | 1.1077 | 0.82032 | No | FALSE | 0 | 0 | 33.2381 | 0
2020-02-06 | 2:00 | G 03 | 45.6825 | 1518.4001 | 680 | 22601.9303 | 1.1077 | 0.82032 | No | FALSE | 0 | 0 | 33.2381 | 0
2020-02-06 | 2:00 | G 04 | 0 | 0 | 0 | 0 | 1.1077 | 0.82032 | No | FALSE | 0 | 0 | 46.5334 | 0
2020-02-06 | 2:00 | G 05 | 0 | 0 | 0 | 0 | 1.1077 | 0.82032 | No | FALSE | 0 | 0 | 46.5334 | 0
2020-02-06 | 2:00 | G 06 | 680 | 13561.1582 | 680 | 13561.1582 | 1.1077 | 0.82032 | No | FALSE | 0 | 0 | 19.9429 | 0
2020-02-06 | 2:00 | G 07 | 0 | 0 | 0 | 0 | 1.1077 | 0.82032 | No | FALSE | 0 | 0 | 46.5334 | 0
2020-02-06 | 2:00 | G 08 | 337.3524 | 0 | 337.3524 | 0 | 1.1077 | 0.82032 | No | FALSE | 0 | 0 | 0 | 0
2020-02-06 | 2:00 | G 09 | 850 | 16951.4477 | 850 | 16951.4477 | 1.1077 | 0.82032 | No | FALSE | 0 | 0 | 19.9429 | 0
2020-02-06 | 2:00 | G 10 | 481.9319 | 0 | 481.9319 | 0 | 1.1077 | 0.82032 | No | FALSE | 0 | 0 | 0 | 0
2020-02-06 | 3:00 | G 01 | 987.6869 | 19325.2606 | 732.2855 | 14328.0312 | 0.94787 | 0.81182 | No | FALSE | 0 | 0 | 19.5662 | 0
2020-02-06 | 3:00 | G 02 | 23.7307 | 773.8639 | 279.132 | 9102.5796 | 0.94787 | 0.81182 | No | FALSE | 0 | 0 | 32.6103 | 0
2020-02-06 | 3:00 | G 03 | 680 | 22175.0049 | 680 | 22175.0049 | 0.94787 | 0.81182 | No | FALSE | 0 | 0 | 32.6103 | 0
2020-02-06 | 3:00 | G 04 | 0 | 0 | 0 | 0 | 0.94787 | 0.81182 | No | FALSE | 0 | 0 | 45.6544 | 0
2020-02-06 | 3:00 | G 05 | 0 | 0 | 0 | 0 | 0.94787 | 0.81182 | No | FALSE | 0 | 0 | 45.6544 | 0
2020-02-06 | 3:00 | G 06 | 680 | 13305.003 | 680 | 13305.003 | 0.94787 | 0.81182 | No | FALSE | 0 | 0 | 19.5662 | 0
2020-02-06 | 3:00 | G 07 | 0 | 0 | 0 | 0 | 0.94787 | 0.81182 | No | FALSE | 0 | 0 | 45.6544 | 0
2020-02-06 | 3:00 | G 08 | 288.6647 | 0 | 288.6647 | 0 | 0.94787 | 0.81182 | No | FALSE | 0 | 0 | 0 | 0
2020-02-06 | 3:00 | G 09 | 850 | 16631.2537 | 850 | 16631.2537 | 0.94787 | 0.81182 | No | FALSE | 0 | 0 | 19.5662 | 0
2020-02-06 | 3:00 | G 10 | 412.3782 | 0 | 412.3782 | 0 | 0.94787 | 0.81182 | No | FALSE | 0 | 0 | 0 | 0
2020-02-06 | 4:00 | G 01 | 1000 | 19942.8797 | 894.3519 | 17835.9517 | 1.0601 | 0.99159 | No | FALSE | 0 | 0 | 19.9429 | 0
2020-02-06 | 4:00 | G 02 | 476.9006 | 15851.2862 | -1.005e-09 | -3.3404e-08 | 1.0601 | 0.99159 | No | FALSE | 0 | 0 | 33.2381 | 0
2020-02-06 | 4:00 | G 03 | 75.1146 | 2496.669 | 657.6634 | 21859.5018 | 1.0601 | 0.99159 | No | FALSE | 0 | 0 | 33.2381 | 0
2020-02-06 | 4:00 | G 04 | 0 | 0 | 0 | 0 | 1.0601 | 0.99159 | No | FALSE | 0 | 0 | 46.5334 | 0
2020-02-06 | 4:00 | G 05 | 0 | 0 | 0 | 0 | 1.0601 | 0.99159 | No | FALSE | 0 | 0 | 46.5334 | 0
2020-02-06 | 4:00 | G 06 | 680 | 13561.1582 | 680 | 13561.1582 | 1.0601 | 0.99159 | No | FALSE | 0 | 0 | 19.9429 | 0
2020-02-06 | 4:00 | G 07 | 0 | 0 | 0 | 0 | 1.0601 | 0.99159 | No | FALSE | 0 | 0 | 46.5334 | 0
2020-02-06 | 4:00 | G 08 | 322.8394 | 0 | 322.8394 | 0 | 1.0601 | 0.99159 | No | FALSE | 0 | 0 | 0 | 0
2020-02-06 | 4:00 | G 09 | 850 | 16951.4477 | 850 | 16951.4477 | 1.0601 | 0.99159 | No | FALSE | 0 | 0 | 19.9429 | 0
2020-02-06 | 4:00 | G 10 | 461.1991 | 0 | 461.1991 | 0 | 1.0601 | 0.99159 | No | FALSE | 0 | 0 | 0 | 0
2020-02-06 | 5:00 | G 01 | 1000 | 22158.7552 | 760.9994 | 16862.7988 | 1.1645 | 0.9866 | No | FALSE | 0 | 0 | 22.1588 | 0
2020-02-06 | 5:00 | G 02 | 541.0076 | 19980.0922 | 100.0082 | 3693.4302 | 1.1645 | 0.9866 | No | FALSE | 0 | 0 | 36.9313 | 0
2020-02-06 | 5:00 | G 03 | 0 | 0 | 680 | 25113.2559 | 1.1645 | 0.9866 | No | FALSE | 0 | 0 | 36.9313 | 0
2020-02-06 | 5:00 | G 04 | 0 | 0 | 0 | 0 | 1.1645 | 0.9866 | No | FALSE | 0 | 0 | 51.7038 | 0
2020-02-06 | 5:00 | G 05 | 0 | 0 | 0 | 0 | 1.1645 | 0.9866 | No | FALSE | 0 | 0 | 51.7038 | 0
2020-02-06 | 5:00 | G 06 | 680 | 15067.9535 | 680 | 15067.9535 | 1.1645 | 0.9866 | No | FALSE | 0 | 0 | 22.1588 | 0
2020-02-06 | 5:00 | G 07 | 0 | 0 | 0 | 0 | 1.1645 | 0.9866 | No | FALSE | 0 | 0 | 51.7038 | 0
2020-02-06 | 5:00 | G 08 | 354.6441 | 0 | 354.6441 | 0 | 1.1645 | 0.9866 | No | FALSE | 0 | 0 | 0 | 0
2020-02-06 | 5:00 | G 09 | 850 | 18834.9419 | 850 | 18834.9419 | 1.1645 | 0.9866 | No | FALSE | 0 | 0 | 22.1588 | 0
2020-02-06 | 5:00 | G 10 | 506.6345 | 0 | 506.6345 | 0 | 1.1645 | 0.9866 | No | FALSE | 0 | 0 | 0 | 0
2020-02-06 | 6:00 | G 01 | 1000 | 28954.1068 | 1000 | 28954.1068 | 0.98664 | 0.96563 | No | FALSE | 0 | 0 | 28.9541 | 0
2020-02-06 | 6:00 | G 02 | 595 | 28712.8225 | 595 | 28712.8225 | 0.98664 | 0.96563 | No | FALSE | 0 | 0 | 48.2568 | 0
2020-02-06 | 6:00 | G 03 | 319.3879 | 15412.6507 | 319.3879 | 15412.6507 | 0.98664 | 0.96563 | No | FALSE | 0 | 0 | 48.2568 | 0
2020-02-06 | 6:00 | G 04 | 0 | 0 | 0 | 0 | 0.98664 | 0.96563 | No | FALSE | 0 | 0 | 67.5596 | 0
2020-02-06 | 6:00 | G 05 | 0 | 0 | 0 | 0 | 0.98664 | 0.96563 | No | FALSE | 0 | 0 | 67.5596 | 0
2020-02-06 | 6:00 | G 06 | 680 | 19688.7926 | 680 | 19688.7926 | 0.98664 | 0.96563 | No | FALSE | 0 | 0 | 28.9541 | 0
2020-02-06 | 6:00 | G 07 | 0 | 0 | 0 | 0 | 0.98664 | 0.96563 | No | FALSE | 0 | 0 | 67.5596 | 0
2020-02-06 | 6:00 | G 08 | 300.473 | 0 | 300.473 | 0 | 0.98664 | 0.96563 | No | FALSE | 0 | 0 | 0 | 0
2020-02-06 | 6:00 | G 09 | 850 | 24610.9907 | 850 | 24610.9907 | 0.98664 | 0.96563 | No | FALSE | 0 | 0 | 28.9541 | 0
2020-02-06 | 6:00 | G 10 | 429.2471 | 0 | 429.2471 | 0 | 0.98664 | 0.96563 | No | FALSE | 0 | 0 | 0 | 0
2020-02-06 | 7:00 | G 01 | 1000 | 31472.8186 | 1000 | 31472.8186 | 0.94837 | 0.96443 | Sí | FALSE | 0 | 0 | 31.4728 | 0
2020-02-06 | 7:00 | G 02 | 595 | 31210.5451 | 595 | 31210.5451 | 0.94837 | 0.96443 | Sí | FALSE | 0 | 0 | 52.4547 | 0
2020-02-06 | 7:00 | G 03 | 680 | 35669.1944 | 680 | 35669.1944 | 0.94837 | 0.96443 | Sí | FALSE | 0 | 0 | 52.4547 | 0
2020-02-06 | 7:00 | G 04 | 0 | 0 | 0 | 0 | 0.94837 | 0.96443 | Sí | FALSE | 0 | 0 | 73.4366 | 0
2020-02-06 | 7:00 | G 05 | 424.8171 | 31197.1138 | 424.8171 | 31197.1138 | 0.94837 | 0.96443 | Sí | FALSE | 0 | 0 | 73.4366 | 0
2020-02-06 | 7:00 | G 06 | 680 | 21401.5166 | 680 | 21401.5166 | 0.94837 | 0.96443 | Sí | FALSE | 0 | 0 | 31.4728 | 0
2020-02-06 | 7:00 | G 07 | 0 | 0 | 0 | 0 | 0.94837 | 0.96443 | Sí | FALSE | 0 | 0 | 73.4366 | 0
2020-02-06 | 7:00 | G 08 | 288.8186 | 0 | 288.8186 | 0 | 0.94837 | 0.96443 | Sí | FALSE | 0 | 0 | 0 | 0
2020-02-06 | 7:00 | G 09 | 850 | 26751.8958 | 850 | 26751.8958 | 0.94837 | 0.96443 | Sí | FALSE | 0 | 0 | 31.4728 | 0
2020-02-06 | 7:00 | G 10 | 412.598 | 0 | 412.598 | 0 | 0.94837 | 0.96443 | Sí | FALSE | 0 | 0 | 0 | 0
2020-02-06 | 8:00 | G 01 | 1000 | 33334.154 | 1000 | 33334.154 | 1.0008 | 0.97599 | No | FALSE | 0 | 0 | 33.3342 | 0
2020-02-06 | 8:00 | G 02 | 595 | 33056.3694 | 595 | 33056.3694 | 1.0008 | 0.97599 | No | FALSE | 0 | 0 | 55.5569 | 0
2020-02-06 | 8:00 | G 03 | 680 | 37778.7079 | 680 | 37778.7079 | 1.0008 | 0.97599 | No | FALSE | 0 | 0 | 55.5569 | 0
2020-02-06 | 8:00 | G 04 | 70.6402 | 5494.3708 | 70.6402 | 5494.3708 | 1.0008 | 0.97599 | No | FALSE | 0 | 0 | 77.7797 | 0
2020-02-06 | 8:00 | G 05 | 510 | 39667.6433 | 510 | 39667.6433 | 1.0008 | 0.97599 | No | FALSE | 0 | 0 | 77.7797 | 0
2020-02-06 | 8:00 | G 06 | 680 | 22667.2247 | 680 | 22667.2247 | 1.0008 | 0.97599 | No | FALSE | 0 | 0 | 33.3342 | 0
2020-02-06 | 8:00 | G 07 | 485.5891 | 37768.9673 | 485.5891 | 37768.9673 | 1.0008 | 0.97599 | No | FALSE | 0 | 0 | 77.7797 | 0
2020-02-06 | 8:00 | G 08 | 304.7726 | 0 | 304.7726 | 0 | 1.0008 | 0.97599 | No | FALSE | 0 | 0 | 0 | 0
2020-02-06 | 8:00 | G 09 | 850 | 28334.0309 | 850 | 28334.0309 | 1.0008 | 0.97599 | No | FALSE | 0 | 0 | 33.3342 | 0
2020-02-06 | 8:00 | G 10 | 435.3894 | 0 | 435.3894 | 0 | 1.0008 | 0.97599 | No | FALSE | 0 | 0 | 0 | 0
2020-02-06 | 9:00 | G 01 | 1000 | 32950.0689 | 1000 | 32950.0689 | 1.0062 | 1.0068 | Sí | FALSE | 0 | 0 | 32.9501 | 0
2020-02-06 | 9:00 | G 02 | 595 | 32675.485 | 595 | 32675.485 | 1.0062 | 1.0068 | Sí | FALSE | 0 | 0 | 54.9168 | 0
2020-02-06 | 9:00 | G 03 | 680 | 37343.4115 | 680 | 37343.4115 | 1.0062 | 1.0068 | Sí | FALSE | 0 | 0 | 54.9168 | 0
2020-02-06 | 9:00 | G 04 | 328.6144 | 25265.0231 | 328.6144 | 25265.0231 | 1.0062 | 1.0068 | Sí | FALSE | 0 | 0 | 76.8835 | 0
2020-02-06 | 9:00 | G 05 | 510 | 39210.582 | 510 | 39210.582 | 1.0062 | 1.0068 | Sí | FALSE | 0 | 0 | 76.8835 | 0
2020-02-06 | 9:00 | G 06 | 680 | 22406.0469 | 680 | 22406.0469 | 1.0062 | 1.0068 | Sí | FALSE | 0 | 0 | 32.9501 | 0
2020-02-06 | 9:00 | G 07 | 494.5505 | 38022.7673 | 494.5505 | 38022.7673 | 1.0062 | 1.0068 | Sí | FALSE | 0 | 0 | 76.8835 | 0
2020-02-06 | 9:00 | G 08 | 306.4193 | 0 | 306.4193 | 0 | 1.0062 | 1.0068 | Sí | FALSE | 0 | 0 | 0 | 0
2020-02-06 | 9:00 | G 09 | 850 | 28007.5586 | 850 | 28007.5586 | 1.0062 | 1.0068 | Sí | FALSE | 0 | 0 | 32.9501 | 0
2020-02-06 | 9:00 | G 10 | 437.7419 | 0 | 437.7419 | 0 | 1.0062 | 1.0068 | Sí | FALSE | 0 | 0 | 0 | 0
2020-02-06 | 10:00 | G 01 | 1000 | 32218.83 | 1000 | 32218.83 | 0.94486 | 0.90698 | No | FALSE | 0 | 0 | 32.2188 | 0
2020-02-06 | 10:00 | G 02 | 595 | 31950.3398 | 595 | 31950.3398 | 0.94486 | 0.90698 | No | FALSE | 0 | 0 | 53.6981 | 0
2020-02-06 | 10:00 | G 03 | 680 | 36514.674 | 680 | 36514.674 | 0.94486 | 0.90698 | No | FALSE | 0 | 0 | 53.6981 | 0
2020-02-06 | 10:00 | G 04 | 528.2562 | 39712.859 | 528.2562 | 39712.859 | 0.94486 | 0.90698 | No | FALSE | 0 | 0 | 75.1773 | 0
2020-02-06 | 10:00 | G 05 | 510 | 38340.4077 | 510 | 38340.4077 | 0.94486 | 0.90698 | No | FALSE | 0 | 0 | 75.1773 | 0
2020-02-06 | 10:00 | G 06 | 680 | 21908.8044 | 680 | 21908.8044 | 0.94486 | 0.90698 | No | FALSE | 0 | 0 | 32.2188 | 0
2020-02-06 | 10:00 | G 07 | 499.8286 | 37575.7499 | 499.8286 | 37575.7499 | 0.94486 | 0.90698 | No | FALSE | 0 | 0 | 75.1773 | 0
2020-02-06 | 10:00 | G 08 | 287.7487 | 0 | 287.7487 | 0 | 0.94486 | 0.90698 | No | FALSE | 0 | 0 | 0 | 0
2020-02-06 | 10:00 | G 09 | 850 | 27386.0055 | 850 | 27386.0055 | 0.94486 | 0.90698 | No | FALSE | 0 | 0 | 32.2188 | 0
2020-02-06 | 10:00 | G 10 | 411.0695 | 0 | 411.0695 | 0 | 0.94486 | 0.90698 | No | FALSE | 0 | 0 | 0 | 0
2020-02-06 | 11:00 | G 01 | 1000 | 32211.4438 | 1000 | 32211.4438 | 1.0609 | 0.93431 | No | FALSE | 0 | 0 | 32.2114 | 0
2020-02-06 | 11:00 | G 02 | 595 | 31943.0151 | 595 | 31943.0151 | 1.0609 | 0.93431 | No | FALSE | 0 | 0 | 53.6857 | 0
2020-02-06 | 11:00 | G 03 | 680 | 36506.3029 | 680 | 36506.3029 | 1.0609 | 0.93431 | No | FALSE | 0 | 0 | 53.6857 | 0
2020-02-06 | 11:00 | G 04 | 364.2788 | 27379.2078 | 364.2788 | 27379.2078 | 1.0609 | 0.93431 | No | FALSE | 0 | 0 | 75.16 | 0
2020-02-06 | 11:00 | G 05 | 510 | 38331.6181 | 510 | 38331.6181 | 1.0609 | 0.93431 | No | FALSE | 0 | 0 | 75.16 | 0
2020-02-06 | 11:00 | G 06 | 680 | 21903.7818 | 680 | 21903.7818 | 1.0609 | 0.93431 | No | FALSE | 0 | 0 | 32.2114 | 0
2020-02-06 | 11:00 | G 07 | 497.1564 | 37366.2951 | 497.1564 | 37366.2951 | 1.0609 | 0.93431 | No | FALSE | 0 | 0 | 75.16 | 0
2020-02-06 | 11:00 | G 08 | 323.1029 | 0 | 323.1029 | 0 | 1.0609 | 0.93431 | No | FALSE | 0 | 0 | 0 | 0
2020-02-06 | 11:00 | G 09 | 850 | 27379.7272 | 850 | 27379.7272 | 1.0609 | 0.93431 | No | FALSE | 0 | 0 | 32.2114 | 0
2020-02-06 | 11:00 | G 10 | 461.5755 | 0 | 461.5755 | 0 | 1.0609 | 0.93431 | No | FALSE | 0 | 0 | 0 | 0
2020-02-06 | 12:00 | G 01 | 1000 | 31635.3161 | 1000 | 31635.3161 | 1.2881 | 0.99032 | No | FALSE | 0 | 0 | 31.6353 | 0
2020-02-06 | 12:00 | G 02 | 595 | 31371.6885 | 595 | 31371.6885 | 1.2881 | 0.99032 | No | FALSE | 0 | 0 | 52.7255 | 0
2020-02-06 | 12:00 | G 03 | 680 | 35853.3583 | 680 | 35853.3583 | 1.2881 | 0.99032 | No | FALSE | 0 | 0 | 52.7255 | 0
2020-02-06 | 12:00 | G 04 | 166.7484 | 12308.6589 | 166.7484 | 12308.6589 | 1.2881 | 0.99032 | No | FALSE | 0 | 0 | 73.8157 | 0
2020-02-06 | 12:00 | G 05 | 510 | 37646.0262 | 510 | 37646.0262 | 1.2881 | 0.99032 | No | FALSE | 0 | 0 | 73.8157 | 0
2020-02-06 | 12:00 | G 06 | 680 | 21512.015 | 680 | 21512.015 | 1.2881 | 0.99032 | No | FALSE | 0 | 0 | 31.6353 | 0
2020-02-06 | 12:00 | G 07 | 496.1453 | 36623.3334 | 496.1453 | 36623.3334 | 1.2881 | 0.99032 | No | FALSE | 0 | 0 | 73.8157 | 0
2020-02-06 | 12:00 | G 08 | 392.2681 | 0 | 392.2681 | 0 | 1.2881 | 0.99032 | No | FALSE | 0 | 0 | 0 | 0
2020-02-06 | 12:00 | G 09 | 850 | 26890.0187 | 850 | 26890.0187 | 1.2881 | 0.99032 | No | FALSE | 0 | 0 | 31.6353 | 0
2020-02-06 | 12:00 | G 10 | 560.383 | 0 | 560.383 | 0 | 1.2881 | 0.99032 | No | FALSE | 0 | 0 | 0 | 0
2020-02-06 | 13:00 | G 01 | 1000 | 31369.4111 | 1000 | 31369.4111 | 1.4923 | 1.0841 | No | FALSE | 0 | 0 | 31.3694 | 0
2020-02-06 | 13:00 | G 02 | 595 | 31107.9993 | 595 | 31107.9993 | 1.4923 | 1.0841 | No | FALSE | 0 | 0 | 52.2824 | 0
2020-02-06 | 13:00 | G 03 | 680 | 35551.9992 | 680 | 35551.9992 | 1.4923 | 1.0841 | No | FALSE | 0 | 0 | 52.2824 | 0
2020-02-06 | 13:00 | G 04 | 0 | 0 | 0 | 0 | 1.4923 | 1.0841 | No | FALSE | 0 | 0 | 73.1953 | 0
2020-02-06 | 13:00 | G 05 | 510 | 37329.5992 | 510 | 37329.5992 | 1.4923 | 1.0841 | No | FALSE | 0 | 0 | 73.1953 | 0
2020-02-06 | 13:00 | G 06 | 680 | 21331.1995 | 680 | 21331.1995 | 1.4923 | 1.0841 | No | FALSE | 0 | 0 | 31.3694 | 0
2020-02-06 | 13:00 | G 07 | 457.096 | 33457.2718 | 457.096 | 33457.2718 | 1.4923 | 1.0841 | No | FALSE | 0 | 0 | 73.1953 | 0
2020-02-06 | 13:00 | G 08 | 454.4563 | 0 | 454.4563 | 0 | 1.4923 | 1.0841 | No | FALSE | 0 | 0 | 0 | 0
2020-02-06 | 13:00 | G 09 | 850 | 26663.9994 | 850 | 26663.9994 | 1.4923 | 1.0841 | No | FALSE | 0 | 0 | 31.3694 | 0
2020-02-06 | 13:00 | G 10 | 649.2233 | 0 | 649.2233 | 0 | 1.4923 | 1.0841 | No | FALSE | 0 | 0 | 0 | 0
2020-02-06 | 14:00 | G 01 | 1000 | 31125.6648 | 1000 | 31125.6648 | 1.4971 | 1.1136 | No | FALSE | 0 | 0 | 31.1257 | 0
2020-02-06 | 14:00 | G 02 | 595 | 30866.2842 | 595 | 30866.2842 | 1.4971 | 1.1136 | No | FALSE | 0 | 0 | 51.8761 | 0
2020-02-06 | 14:00 | G 03 | 680 | 35275.7534 | 680 | 35275.7534 | 1.4971 | 1.1136 | No | FALSE | 0 | 0 | 51.8761 | 0
2020-02-06 | 14:00 | G 04 | 0 | 0 | 0 | 0 | 1.4971 | 1.1136 | No | FALSE | 0 | 0 | 72.6266 | 0
2020-02-06 | 14:00 | G 05 | 510 | 37039.5411 | 510 | 37039.5411 | 1.4971 | 1.1136 | No | FALSE | 0 | 0 | 72.6266 | 0
2020-02-06 | 14:00 | G 06 | 680 | 21165.452 | 680 | 21165.452 | 1.4971 | 1.1136 | No | FALSE | 0 | 0 | 31.1257 | 0
2020-02-06 | 14:00 | G 07 | 377.6085 | 27424.4003 | 377.6085 | 27424.4003 | 1.4971 | 1.1136 | No | FALSE | 0 | 0 | 72.6266 | 0
2020-02-06 | 14:00 | G 08 | 455.9433 | 0 | 455.9433 | 0 | 1.4971 | 1.1136 | No | FALSE | 0 | 0 | 0 | 0
2020-02-06 | 14:00 | G 09 | 850 | 26456.815 | 850 | 26456.815 | 1.4971 | 1.1136 | No | FALSE | 0 | 0 | 31.1257 | 0
2020-02-06 | 14:00 | G 10 | 651.3475 | 0 | 651.3475 | 0 | 1.4971 | 1.1136 | No | FALSE | 0 | 0 | 0 | 0
2020-02-06 | 15:00 | G 01 | 1000 | 31044.416 | 1000 | 31044.416 | 1.5707 | 1.1125 | No | TRUE | 0 | 0 | 31.0444 | 0
2020-02-06 | 15:00 | G 02 | 595 | 30785.7125 | 595 | 30785.7125 | 1.5707 | 1.1125 | No | TRUE | -7.9581e-12 | 5.4274e-11 | 51.7407 | -4.1176e-10
2020-02-06 | 15:00 | G 03 | 680 | 35183.6715 | 680 | 35183.6715 | 1.5707 | 1.1125 | No | TRUE | 0 | 0 | 51.7407 | 0
2020-02-06 | 15:00 | G 04 | 0 | 0 | 0 | 0 | 1.5707 | 1.1125 | No | TRUE | 0 | 0 | 72.437 | 0
2020-02-06 | 15:00 | G 05 | 510 | 36942.855 | 510 | 36942.855 | 1.5707 | 1.1125 | No | TRUE | 0 | 0 | 72.437 | 0
2020-02-06 | 15:00 | G 06 | 680 | 21110.2029 | 680 | 21110.2029 | 1.5707 | 1.1125 | No | TRUE | 0 | 0 | 31.0444 | 0
2020-02-06 | 15:00 | G 07 | 172.1762 | 12471.9205 | 181.3666 | 13137.6473 | 1.5707 | 1.1125 | No | TRUE | -9.1904 | 62.6787 | 72.437 | -665.7268
2020-02-06 | 15:00 | G 08 | 478.3464 | 0 | 478.3464 | 0 | 1.5707 | 1.1125 | No | TRUE | 0 | 0 | 0 | 0
2020-02-06 | 15:00 | G 09 | 850 | 26387.7536 | 850 | 26387.7536 | 1.5707 | 1.1125 | No | TRUE | 0 | 0 | 31.0444 | 0
2020-02-06 | 15:00 | G 10 | 683.3519 | 0 | 674.1615 | 0 | 1.5707 | 1.1125 | No | TRUE | 9.1904 | 62.6787 | 0 | 0
2020-02-06 | 16:00 | G 01 | 1000 | 31221.686 | 1000 | 31221.686 | 1.2898 | 0.97978 | No | FALSE | 0 | 0 | 31.2217 | 0
2020-02-06 | 16:00 | G 02 | 595 | 30961.5053 | 595 | 30961.5053 | 1.2898 | 0.97978 | No | FALSE | 0 | 0 | 52.0361 | 0
2020-02-06 | 16:00 | G 03 | 680 | 35384.5775 | 680 | 35384.5775 | 1.2898 | 0.97978 | No | FALSE | 0 | 0 | 52.0361 | 0
2020-02-06 | 16:00 | G 04 | 0 | 0 | 0 | 0 | 1.2898 | 0.97978 | No | FALSE | 0 | 0 | 72.8506 | 0
2020-02-06 | 16:00 | G 05 | 510 | 37153.8064 | 510 | 37153.8064 | 1.2898 | 0.97978 | No | FALSE | 0 | 0 | 72.8506 | 0
2020-02-06 | 16:00 | G 06 | 680 | 21230.7465 | 680 | 21230.7465 | 1.2898 | 0.97978 | No | FALSE | 0 | 0 | 31.2217 | 0
2020-02-06 | 16:00 | G 07 | 318.8332 | 23227.1874 | 318.8332 | 23227.1874 | 1.2898 | 0.97978 | No | FALSE | 0 | 0 | 72.8506 | 0
2020-02-06 | 16:00 | G 08 | 392.7838 | 0 | 392.7838 | 0 | 1.2898 | 0.97978 | No | FALSE | 0 | 0 | 0 | 0
2020-02-06 | 16:00 | G 09 | 850 | 26538.4331 | 850 | 26538.4331 | 1.2898 | 0.97978 | No | FALSE | 0 | 0 | 31.2217 | 0
2020-02-06 | 16:00 | G 10 | 561.1198 | 0 | 561.1198 | 0 | 1.2898 | 0.97978 | No | FALSE | 0 | 0 | 0 | 0
2020-02-06 | 17:00 | G 01 | 1000 | 31546.6811 | 1000 | 31546.6811 | 1.0947 | 0.93785 | No | FALSE | 0 | 0 | 31.5467 | 0
2020-02-06 | 17:00 | G 02 | 595 | 31283.7921 | 595 | 31283.7921 | 1.0947 | 0.93785 | No | FALSE | 0 | 0 | 52.5778 | 0
2020-02-06 | 17:00 | G 03 | 680 | 35752.9053 | 680 | 35752.9053 | 1.0947 | 0.93785 | No | FALSE | 0 | 0 | 52.5778 | 0
2020-02-06 | 17:00 | G 04 | 0 | 0 | 0 | 0 | 1.0947 | 0.93785 | No | FALSE | 0 | 0 | 73.6089 | 0
2020-02-06 | 17:00 | G 05 | 510 | 37540.5505 | 510 | 37540.5505 | 1.0947 | 0.93785 | No | FALSE | 0 | 0 | 73.6089 | 0
2020-02-06 | 17:00 | G 06 | 680 | 21451.7432 | 680 | 21451.7432 | 1.0947 | 0.93785 | No | FALSE | 0 | 0 | 31.5467 | 0
2020-02-06 | 17:00 | G 07 | 347.0125 | 25543.2155 | 347.0125 | 25543.2155 | 1.0947 | 0.93785 | No | FALSE | 0 | 0 | 73.6089 | 0
2020-02-06 | 17:00 | G 08 | 333.3792 | 0 | 333.3792 | 0 | 1.0947 | 0.93785 | No | FALSE | 0 | 0 | 0 | 0
2020-02-06 | 17:00 | G 09 | 850 | 26814.6789 | 850 | 26814.6789 | 1.0947 | 0.93785 | No | FALSE | 0 | 0 | 31.5467 | 0
2020-02-06 | 17:00 | G 10 | 476.256 | 0 | 476.256 | 0 | 1.0947 | 0.93785 | No | FALSE | 0 | 0 | 0 | 0
2020-02-06 | 18:00 | G 01 | 1000 | 32920.5239 | 1000 | 32920.5239 | 1.1464 | 0.89202 | No | FALSE | 0 | 0 | 32.9205 | 0
2020-02-06 | 18:00 | G 02 | 595 | 32646.1862 | 595 | 32646.1862 | 1.1464 | 0.89202 | No | FALSE | 0 | 0 | 54.8675 | 0
2020-02-06 | 18:00 | G 03 | 680 | 37309.9271 | 680 | 37309.9271 | 1.1464 | 0.89202 | No | FALSE | 0 | 0 | 54.8675 | 0
2020-02-06 | 18:00 | G 04 | 0 | 0 | 0 | 0 | 1.1464 | 0.89202 | No | FALSE | 0 | 0 | 76.8146 | 0
2020-02-06 | 18:00 | G 05 | 510 | 39175.4235 | 510 | 39175.4235 | 1.1464 | 0.89202 | No | FALSE | 0 | 0 | 76.8146 | 0
2020-02-06 | 18:00 | G 06 | 680 | 22385.9563 | 680 | 22385.9563 | 1.1464 | 0.89202 | No | FALSE | 0 | 0 | 32.9205 | 0
2020-02-06 | 18:00 | G 07 | 282.9259 | 21732.8241 | 282.9259 | 21732.8241 | 1.1464 | 0.89202 | No | FALSE | 0 | 0 | 76.8146 | 0
2020-02-06 | 18:00 | G 08 | 349.1287 | 0 | 349.1287 | 0 | 1.1464 | 0.89202 | No | FALSE | 0 | 0 | 0 | 0
2020-02-06 | 18:00 | G 09 | 850 | 27982.4453 | 850 | 27982.4453 | 1.1464 | 0.89202 | No | FALSE | 0 | 0 | 32.9205 | 0
2020-02-06 | 18:00 | G 10 | 498.7552 | 0 | 498.7552 | 0 | 1.1464 | 0.89202 | No | FALSE | 0 | 0 | 0 | 0
2020-02-06 | 19:00 | G 01 | 1000 | 36916.4861 | 1000 | 36916.4861 | 1.0391 | 0.91951 | No | FALSE | 0 | 0 | 36.9165 | 0
2020-02-06 | 19:00 | G 02 | 595 | 36608.8487 | 595 | 36608.8487 | 1.0391 | 0.91951 | No | FALSE | 0 | 0 | 61.5275 | 0
2020-02-06 | 19:00 | G 03 | 680 | 41838.6843 | 680 | 41838.6843 | 1.0391 | 0.91951 | No | FALSE | 0 | 0 | 61.5275 | 0
2020-02-06 | 19:00 | G 04 | 275.7368 | 23751.5466 | 275.7368 | 23751.5466 | 1.0391 | 0.91951 | No | FALSE | 0 | 0 | 86.1385 | 0
2020-02-06 | 19:00 | G 05 | 510 | 43930.6185 | 510 | 43930.6185 | 1.0391 | 0.91951 | No | FALSE | 0 | 0 | 86.1385 | 0
2020-02-06 | 19:00 | G 06 | 680 | 25103.2106 | 680 | 25103.2106 | 1.0391 | 0.91951 | No | FALSE | 0 | 0 | 36.9165 | 0
2020-02-06 | 19:00 | G 07 | 493.5755 | 42515.8353 | 493.5755 | 42515.8353 | 1.0391 | 0.91951 | No | FALSE | 0 | 0 | 86.1385 | 0
2020-02-06 | 19:00 | G 08 | 316.4563 | 0 | 316.4563 | 0 | 1.0391 | 0.91951 | No | FALSE | 0 | 0 | 0 | 0
2020-02-06 | 19:00 | G 09 | 850 | 31379.0132 | 850 | 31379.0132 | 1.0391 | 0.91951 | No | FALSE | 0 | 0 | 36.9165 | 0
2020-02-06 | 19:00 | G 10 | 452.0804 | 0 | 452.0804 | 0 | 1.0391 | 0.91951 | No | FALSE | 0 | 0 | 0 | 0
2020-02-06 | 20:00 | G 01 | 1000 | 37500 | 1000 | 37500 | 1.1311 | 0.96345 | No | FALSE | 0 | 0 | 37.5 | 0
2020-02-06 | 20:00 | G 02 | 595 | 37187.5 | 595 | 37187.5 | 1.1311 | 0.96345 | No | FALSE | 0 | 0 | 62.5 | 0
2020-02-06 | 20:00 | G 03 | 680 | 42500 | 680 | 42500 | 1.1311 | 0.96345 | No | FALSE | 0 | 0 | 62.5 | 0
2020-02-06 | 20:00 | G 04 | 444.1505 | 38863.1693 | 444.1505 | 38863.1693 | 1.1311 | 0.96345 | No | FALSE | 0 | 0 | 87.5 | 0
2020-02-06 | 20:00 | G 05 | 510 | 44625 | 510 | 44625 | 1.1311 | 0.96345 | No | FALSE | 0 | 0 | 87.5 | 0
2020-02-06 | 20:00 | G 06 | 680 | 25500 | 680 | 25500 | 1.1311 | 0.96345 | No | FALSE | 0 | 0 | 37.5 | 0
2020-02-06 | 20:00 | G 07 | 501.6642 | 43895.6191 | 501.6642 | 43895.6191 | 1.1311 | 0.96345 | No | FALSE | 0 | 0 | 87.5 | 0
2020-02-06 | 20:00 | G 08 | 344.4763 | 0 | 344.4763 | 0 | 1.1311 | 0.96345 | No | FALSE | 0 | 0 | 0 | 0
2020-02-06 | 20:00 | G 09 | 850 | 31875 | 850 | 31875 | 1.1311 | 0.96345 | No | FALSE | 0 | 0 | 37.5 | 0
2020-02-06 | 20:00 | G 10 | 492.109 | 0 | 492.109 | 0 | 1.1311 | 0.96345 | No | FALSE | 0 | 0 | 0 | 0
2020-02-06 | 21:00 | G 01 | 1000 | 36931.2586 | 1000 | 36931.2586 | 1.3236 | 1.0169 | No | FALSE | 0 | 0 | 36.9313 | 0
2020-02-06 | 21:00 | G 02 | 595 | 36623.4981 | 595 | 36623.4981 | 1.3236 | 1.0169 | No | FALSE | 0 | 0 | 61.5521 | 0
2020-02-06 | 21:00 | G 03 | 680 | 41855.4264 | 680 | 41855.4264 | 1.3236 | 1.0169 | No | FALSE | 0 | 0 | 61.5521 | 0
2020-02-06 | 21:00 | G 04 | 291.7359 | 25139.7362 | 291.7359 | 25139.7362 | 1.3236 | 1.0169 | No | FALSE | 0 | 0 | 86.1729 | 0
2020-02-06 | 21:00 | G 05 | 510 | 43948.1978 | 510 | 43948.1978 | 1.3236 | 1.0169 | No | FALSE | 0 | 0 | 86.1729 | 0
2020-02-06 | 21:00 | G 06 | 680 | 25113.2559 | 680 | 25113.2559 | 1.3236 | 1.0169 | No | FALSE | 0 | 0 | 36.9313 | 0
2020-02-06 | 21:00 | G 07 | 501.3212 | 43200.3164 | 501.3212 | 43200.3164 | 1.3236 | 1.0169 | No | FALSE | 0 | 0 | 86.1729 | 0
2020-02-06 | 21:00 | G 08 | 403.1058 | 0 | 403.1058 | 0 | 1.3236 | 1.0169 | No | FALSE | 0 | 0 | 0 | 0
2020-02-06 | 21:00 | G 09 | 850 | 31391.5698 | 850 | 31391.5698 | 1.3236 | 1.0169 | No | FALSE | 0 | 0 | 36.9313 | 0
2020-02-06 | 21:00 | G 10 | 575.8655 | 0 | 575.8655 | 0 | 1.3236 | 1.0169 | No | FALSE | 0 | 0 | 0 | 0
2020-02-06 | 22:00 | G 01 | 1000 | 33230.7465 | 1000 | 33230.7465 | 1.4771 | 1.0238 | No | TRUE | 0 | 0 | 33.2307 | 0
2020-02-06 | 22:00 | G 02 | 595 | 32953.8236 | 595 | 32953.8236 | 1.4771 | 1.0238 | No | TRUE | -7.1623e-12 | 4.8847e-11 | 55.3846 | -3.9668e-10
2020-02-06 | 22:00 | G 03 | 680 | 37661.5127 | 680 | 37661.5127 | 1.4771 | 1.0238 | No | TRUE | 0 | 0 | 55.3846 | 0
2020-02-06 | 22:00 | G 04 | 0 | 0 | 0 | 0 | 1.4771 | 1.0238 | No | TRUE | 0 | 0 | 77.5384 | 0
2020-02-06 | 22:00 | G 05 | 510 | 39544.5883 | 510 | 39544.5883 | 1.4771 | 1.0238 | No | TRUE | 0 | 0 | 77.5384 | 0
2020-02-06 | 22:00 | G 06 | 680 | 22596.9076 | 680 | 22596.9076 | 1.4771 | 1.0238 | No | TRUE | 0 | 0 | 33.2307 | 0
2020-02-06 | 22:00 | G 07 | 350.9639 | 27213.1822 | 359.664 | 27887.7725 | 1.4771 | 1.0238 | No | TRUE | -8.7001 | 59.3345 | 77.5384 | -674.5904
2020-02-06 | 22:00 | G 08 | 449.8319 | 0 | 449.8319 | 0 | 1.4771 | 1.0238 | No | TRUE | 0 | 0 | 0 | 0
2020-02-06 | 22:00 | G 09 | 850 | 28246.1345 | 850 | 28246.1345 | 1.4771 | 1.0238 | No | TRUE | 0 | 0 | 33.2307 | 0
2020-02-06 | 22:00 | G 10 | 642.6171 | 0 | 633.917 | 0 | 1.4771 | 1.0238 | No | TRUE | 8.7001 | 59.3345 | 0 | 0
2020-02-06 | 23:00 | G 01 | 1000 | 31472.8186 | 1000 | 31472.8186 | 1.5716 | 1.0299 | No | TRUE | 0 | 0 | 31.4728 | 0
2020-02-06 | 23:00 | G 02 | 595 | 31210.5451 | 595 | 31210.5451 | 1.5716 | 1.0299 | No | TRUE | -1.0493e-10 | 7.1564e-10 | 52.4547 | -5.5042e-09
2020-02-06 | 23:00 | G 03 | 680 | 35669.1944 | 680 | 35669.1944 | 1.5716 | 1.0299 | No | TRUE | 0 | 0 | 52.4547 | 0
2020-02-06 | 23:00 | G 04 | 0 | 0 | 0 | 0 | 1.5716 | 1.0299 | No | TRUE | 0 | 0 | 73.4366 | 0
2020-02-06 | 23:00 | G 05 | 384.7139 | 28252.0707 | 510 | 37452.6541 | 1.5716 | 1.0299 | No | TRUE | -125.2861 | 854.4513 | 73.4366 | -9200.5835
2020-02-06 | 23:00 | G 06 | 680 | 21401.5166 | 680 | 21401.5166 | 1.5716 | 1.0299 | No | TRUE | 0 | 0 | 31.4728 | 0
2020-02-06 | 23:00 | G 07 | 0 | 0 | 11.0792 | 813.6214 | 1.5716 | 1.0299 | No | TRUE | -11.0792 | 75.5604 | 73.4366 | -813.6214
2020-02-06 | 23:00 | G 08 | 478.6302 | 0 | 478.6302 | 0 | 1.5716 | 1.0299 | No | TRUE | 0 | 0 | 0 | 0
2020-02-06 | 23:00 | G 09 | 850 | 26751.8958 | 850 | 26751.8958 | 1.5716 | 1.0299 | No | TRUE | 0 | 0 | 31.4728 | 0
2020-02-06 | 23:00 | G 10 | 683.7574 | 0 | 547.3921 | 0 | 1.5716 | 1.0299 | No | TRUE | 136.3654 | 930.0117 | 0 | 0
2020-02-07 | 0:00 | G 01 | 1000 | 28954.1068 | 764.4083 | 22132.7584 | 1.4811 | 1.123 | No | FALSE | 0 | 0 | 28.9541 | 0
2020-02-07 | 0:00 | G 02 | 595 | 28712.8225 | 460.7619 | 22234.9143 | 1.4811 | 1.123 | No | FALSE | 0 | 0 | 48.2568 | 0
2020-02-07 | 0:00 | G 03 | 310.1701 | 14967.8322 | 680 | 32814.6543 | 1.4811 | 1.123 | No | FALSE | 0 | 0 | 48.2568 | 0
2020-02-07 | 0:00 | G 04 | 0 | 0 | 0 | 0 | 1.4811 | 1.123 | No | FALSE | 0 | 0 | 67.5596 | 0
2020-02-07 | 0:00 | G 05 | 0 | 0 | 0 | 0 | 1.4811 | 1.123 | No | FALSE | 0 | 0 | 67.5596 | 0
2020-02-07 | 0:00 | G 06 | 680 | 19688.7926 | 680 | 19688.7926 | 1.4811 | 1.123 | No | FALSE | 0 | 0 | 28.9541 | 0
2020-02-07 | 0:00 | G 07 | 0 | 0 | 0 | 0 | 1.4811 | 1.123 | No | FALSE | 0 | 0 | 67.5596 | 0
2020-02-07 | 0:00 | G 08 | 451.0441 | 0 | 451.0441 | 0 | 1.4811 | 1.123 | No | FALSE | 0 | 0 | 0 | 0
2020-02-07 | 0:00 | G 09 | 850 | 24610.9907 | 850 | 24610.9907 | 1.4811 | 1.123 | No | FALSE | 0 | 0 | 28.9541 | 0
2020-02-07 | 0:00 | G 10 | 644.3487 | 0 | 644.3487 | 0 | 1.4811 | 1.123 | No | FALSE | 0 | 0 | 0 | 0
2020-02-07 | 1:00 | G 01 | 1000 | 22158.7552 | 609.4265 | 13504.1335 | 1.5015 | 1.1131 | No | FALSE | 0 | 0 | 22.1588 | 0
2020-02-07 | 1:00 | G 02 | 549.2653 | 20285.059 | 259.8388 | 9596.1725 | 1.5015 | 1.1131 | No | FALSE | 0 | 0 | 36.9313 | 0
2020-02-07 | 1:00 | G 03 | 0 | 0 | 680 | 25113.2559 | 1.5015 | 1.1131 | No | FALSE | 0 | 0 | 36.9313 | 0
2020-02-07 | 1:00 | G 04 | 0 | 0 | 0 | 0 | 1.5015 | 1.1131 | No | FALSE | 0 | 0 | 51.7038 | 0
2020-02-07 | 1:00 | G 05 | 0 | 0 | 0 | 0 | 1.5015 | 1.1131 | No | FALSE | 0 | 0 | 51.7038 | 0
2020-02-07 | 1:00 | G 06 | 680 | 15067.9535 | 680 | 15067.9535 | 1.5015 | 1.1131 | No | FALSE | 0 | 0 | 22.1588 | 0
2020-02-07 | 1:00 | G 07 | 0 | 0 | 0 | 0 | 1.5015 | 1.1131 | No | FALSE | 0 | 0 | 51.7038 | 0
2020-02-07 | 1:00 | G 08 | 457.261 | 0 | 457.261 | 0 | 1.5015 | 1.1131 | No | FALSE | 0 | 0 | 0 | 0
2020-02-07 | 1:00 | G 09 | 850 | 18834.9419 | 850 | 18834.9419 | 1.5015 | 1.1131 | No | FALSE | 0 | 0 | 22.1588 | 0
2020-02-07 | 1:00 | G 10 | 653.23 | 0 | 653.23 | 0 | 1.5015 | 1.1131 | No | FALSE | 0 | 0 | 0 | 0
2020-02-07 | 2:00 | G 01 | 1000 | 19942.8797 | 446.9489 | 8913.4475 | 1.6517 | 1.1719 | No | FALSE | 0 | 0 | 19.9429 | 0
2020-02-07 | 2:00 | G 02 | 238.3831 | 7923.41 | 111.4343 | 3703.8666 | 1.6517 | 1.1719 | No | FALSE | 0 | 0 | 33.2381 | 0
2020-02-07 | 2:00 | G 03 | 0 | 0 | 680 | 22601.9303 | 1.6517 | 1.1719 | No | FALSE | 0 | 0 | 33.2381 | 0
2020-02-07 | 2:00 | G 04 | 0 | 0 | 0 | 0 | 1.6517 | 1.1719 | No | FALSE | 0 | 0 | 46.5334 | 0
2020-02-07 | 2:00 | G 05 | 0 | 0 | 0 | 0 | 1.6517 | 1.1719 | No | FALSE | 0 | 0 | 46.5334 | 0
2020-02-07 | 2:00 | G 06 | 680 | 13561.1582 | 680 | 13561.1582 | 1.6517 | 1.1719 | No | FALSE | 0 | 0 | 19.9429 | 0
2020-02-07 | 2:00 | G 07 | 0 | 0 | 0 | 0 | 1.6517 | 1.1719 | No | FALSE | 0 | 0 | 46.5334 | 0
2020-02-07 | 2:00 | G 08 | 503.005 | 0 | 503.005 | 0 | 1.6517 | 1.1719 | No | FALSE | 0 | 0 | 0 | 0
2020-02-07 | 2:00 | G 09 | 850 | 16951.4477 | 850 | 16951.4477 | 1.6517 | 1.1719 | No | FALSE | 0 | 0 | 19.9429 | 0
2020-02-07 | 2:00 | G 10 | 718.5786 | 0 | 718.5786 | 0 | 1.6517 | 1.1719 | No | FALSE | 0 | 0 | 0 | 0
2020-02-07 | 3:00 | G 01 | 1000 | 19566.1808 | 538.1979 | 10530.4768 | 1.5808 | 1.1792 | No | FALSE | 0 | 0 | 19.5662 | 0
2020-02-07 | 3:00 | G 02 | 223.33 | 7282.8589 | 5.1321 | 167.3606 | 1.5808 | 1.1792 | No | FALSE | 0 | 0 | 32.6103 | 0
2020-02-07 | 3:00 | G 03 | 0 | 0 | 680 | 22175.0049 | 1.5808 | 1.1792 | No | FALSE | 0 | 0 | 32.6103 | 0
2020-02-07 | 3:00 | G 04 | 0 | 0 | 0 | 0 | 1.5808 | 1.1792 | No | FALSE | 0 | 0 | 45.6544 | 0
2020-02-07 | 3:00 | G 05 | 0 | 0 | 0 | 0 | 1.5808 | 1.1792 | No | FALSE | 0 | 0 | 45.6544 | 0
2020-02-07 | 3:00 | G 06 | 680 | 13305.003 | 680 | 13305.003 | 1.5808 | 1.1792 | No | FALSE | 0 | 0 | 19.5662 | 0
2020-02-07 | 3:00 | G 07 | 0 | 0 | 0 | 0 | 1.5808 | 1.1792 | No | FALSE | 0 | 0 | 45.6544 | 0
2020-02-07 | 3:00 | G 08 | 481.4066 | 0 | 481.4066 | 0 | 1.5808 | 1.1792 | No | FALSE | 0 | 0 | 0 | 0
2020-02-07 | 3:00 | G 09 | 850 | 16631.2537 | 850 | 16631.2537 | 1.5808 | 1.1792 | No | FALSE | 0 | 0 | 19.5662 | 0
2020-02-07 | 3:00 | G 10 | 687.7238 | 0 | 687.7238 | 0 | 1.5808 | 1.1792 | No | FALSE | 0 | 0 | 0 | 0
2020-02-07 | 4:00 | G 01 | 1000 | 19942.8797 | 511.9188 | 10209.1343 | 1.5708 | 1.1677 | No | FALSE | 0 | 0 | 19.9429 | 0
2020-02-07 | 4:00 | G 02 | 174.2776 | 5792.6604 | -1.3823e-09 | -4.5946e-08 | 1.5708 | 1.1677 | No | FALSE | 0 | 0 | 33.2381 | 0
2020-02-07 | 4:00 | G 03 | 0 | 0 | 662.3588 | 22015.5694 | 1.5708 | 1.1677 | No | FALSE | 0 | 0 | 33.2381 | 0
2020-02-07 | 4:00 | G 04 | 0 | 0 | 0 | 0 | 1.5708 | 1.1677 | No | FALSE | 0 | 0 | 46.5334 | 0
2020-02-07 | 4:00 | G 05 | 0 | 0 | 0 | 0 | 1.5708 | 1.1677 | No | FALSE | 0 | 0 | 46.5334 | 0
2020-02-07 | 4:00 | G 06 | 680 | 13561.1582 | 680 | 13561.1582 | 1.5708 | 1.1677 | No | FALSE | 0 | 0 | 19.9429 | 0
2020-02-07 | 4:00 | G 07 | 0 | 0 | 0 | 0 | 1.5708 | 1.1677 | No | FALSE | 0 | 0 | 46.5334 | 0
2020-02-07 | 4:00 | G 08 | 478.3784 | 0 | 478.3784 | 0 | 1.5708 | 1.1677 | No | FALSE | 0 | 0 | 0 | 0
2020-02-07 | 4:00 | G 09 | 850 | 16951.4477 | 850 | 16951.4477 | 1.5708 | 1.1677 | No | FALSE | 0 | 0 | 19.9429 | 0
2020-02-07 | 4:00 | G 10 | 683.3977 | 0 | 683.3977 | 0 | 1.5708 | 1.1677 | No | FALSE | 0 | 0 | 0 | 0
2020-02-07 | 5:00 | G 01 | 1000 | 22158.7552 | 796.4051 | 17647.345 | 1.3597 | 1.1523 | No | FALSE | 0 | 0 | 22.1588 | 0
2020-02-07 | 5:00 | G 02 | 396.6448 | 14648.5914 | -1.1745e-09 | -4.3376e-08 | 1.3597 | 1.1523 | No | FALSE | 0 | 0 | 36.9313 | 0
2020-02-07 | 5:00 | G 03 | 0 | 0 | 600.2397 | 22167.6083 | 1.3597 | 1.1523 | No | FALSE | 0 | 0 | 36.9313 | 0
2020-02-07 | 5:00 | G 04 | 0 | 0 | 0 | 0 | 1.3597 | 1.1523 | No | FALSE | 0 | 0 | 51.7038 | 0
2020-02-07 | 5:00 | G 05 | 0 | 0 | 0 | 0 | 1.3597 | 1.1523 | No | FALSE | 0 | 0 | 51.7038 | 0
2020-02-07 | 5:00 | G 06 | 680 | 15067.9535 | 680 | 15067.9535 | 1.3597 | 1.1523 | No | FALSE | 0 | 0 | 22.1588 | 0
2020-02-07 | 5:00 | G 07 | 0 | 0 | 0 | 0 | 1.3597 | 1.1523 | No | FALSE | 0 | 0 | 51.7038 | 0
2020-02-07 | 5:00 | G 08 | 414.0876 | 0 | 414.0876 | 0 | 1.3597 | 1.1523 | No | FALSE | 0 | 0 | 0 | 0
2020-02-07 | 5:00 | G 09 | 850 | 18834.9419 | 850 | 18834.9419 | 1.3597 | 1.1523 | No | FALSE | 0 | 0 | 22.1588 | 0
2020-02-07 | 5:00 | G 10 | 591.5538 | 0 | 591.5538 | 0 | 1.3597 | 1.1523 | No | FALSE | 0 | 0 | 0 | 0
2020-02-07 | 6:00 | G 01 | 1000 | 28954.1068 | 1000 | 28954.1068 | 1.199 | 1.0991 | No | FALSE | 0 | 0 | 28.9541 | 0
2020-02-07 | 6:00 | G 02 | 595 | 28712.8225 | 91.6198 | 4421.2827 | 1.199 | 1.0991 | No | FALSE | 0 | 0 | 48.2568 | 0
2020-02-07 | 6:00 | G 03 | 162.3568 | 7834.8269 | 665.737 | 32126.3668 | 1.199 | 1.0991 | No | FALSE | 0 | 0 | 48.2568 | 0
2020-02-07 | 6:00 | G 04 | 0 | 0 | 0 | 0 | 1.199 | 1.0991 | No | FALSE | 0 | 0 | 67.5596 | 0
2020-02-07 | 6:00 | G 05 | 0 | 0 | 0 | 0 | 1.199 | 1.0991 | No | FALSE | 0 | 0 | 67.5596 | 0
2020-02-07 | 6:00 | G 06 | 680 | 19688.7926 | 680 | 19688.7926 | 1.199 | 1.0991 | No | FALSE | 0 | 0 | 28.9541 | 0
2020-02-07 | 6:00 | G 07 | 0 | 0 | 0 | 0 | 1.199 | 1.0991 | No | FALSE | 0 | 0 | 67.5596 | 0
2020-02-07 | 6:00 | G 08 | 365.1328 | 0 | 365.1328 | 0 | 1.199 | 1.0991 | No | FALSE | 0 | 0 | 0 | 0
2020-02-07 | 6:00 | G 09 | 850 | 24610.9907 | 850 | 24610.9907 | 1.199 | 1.0991 | No | FALSE | 0 | 0 | 28.9541 | 0
2020-02-07 | 6:00 | G 10 | 521.6183 | 0 | 521.6183 | 0 | 1.199 | 1.0991 | No | FALSE | 0 | 0 | 0 | 0
2020-02-07 | 7:00 | G 01 | 1000 | 31472.8186 | 1000 | 31472.8186 | 1.265 | 0.95911 | No | TRUE | 0 | 0 | 31.4728 | 0
2020-02-07 | 7:00 | G 02 | 595 | 31210.5451 | 595 | 31210.5451 | 1.265 | 0.95911 | No | TRUE | -4.3315e-11 | 2.9541e-10 | 52.4547 | -2.2721e-09
2020-02-07 | 7:00 | G 03 | 680 | 35669.1944 | 680 | 35669.1944 | 1.265 | 0.95911 | No | TRUE | 0 | 0 | 52.4547 | 0
2020-02-07 | 7:00 | G 04 | 0 | 0 | 0 | 0 | 1.265 | 0.95911 | No | TRUE | 0 | 0 | 73.4366 | 0
2020-02-07 | 7:00 | G 05 | 190.603 | 13997.229 | 247.0079 | 18139.4118 | 1.265 | 0.95911 | No | TRUE | -56.4049 | 384.6814 | 73.4366 | -4142.1828
2020-02-07 | 7:00 | G 06 | 680 | 21401.5166 | 680 | 21401.5166 | 1.265 | 0.95911 | No | TRUE | 0 | 0 | 31.4728 | 0
2020-02-07 | 7:00 | G 07 | 0 | 0 | 0 | 0 | 1.265 | 0.95911 | No | TRUE | 0 | 0 | 73.4366 | 0
2020-02-07 | 7:00 | G 08 | 385.2597 | 0 | 385.2597 | 0 | 1.265 | 0.95911 | No | TRUE | 0 | 0 | 0 | 0
2020-02-07 | 7:00 | G 09 | 850 | 26751.8958 | 850 | 26751.8958 | 1.265 | 0.95911 | No | TRUE | 0 | 0 | 31.4728 | 0
2020-02-07 | 7:00 | G 10 | 550.371 | 0 | 493.9661 | 0 | 1.265 | 0.95911 | No | TRUE | 56.4049 | 384.6814 | 0 | 0
2020-02-07 | 8:00 | G 01 | 1000 | 33334.154 | 1000 | 33334.154 | 1.4286 | 0.86051 | No | TRUE | 0 | 0 | 33.3342 | 0
2020-02-07 | 8:00 | G 02 | 595 | 33056.3694 | 595 | 33056.3694 | 1.4286 | 0.86051 | No | TRUE | -1.271e-10 | 8.6683e-10 | 55.5569 | -7.0614e-09
2020-02-07 | 8:00 | G 03 | 680 | 37778.7079 | 680 | 37778.7079 | 1.4286 | 0.86051 | No | TRUE | 0 | 0 | 55.5569 | 0
2020-02-07 | 8:00 | G 04 | 0 | 0 | 0 | 0 | 1.4286 | 0.86051 | No | TRUE | 0 | 0 | 77.7797 | 0
2020-02-07 | 8:00 | G 05 | 510 | 39667.6433 | 510 | 39667.6433 | 1.4286 | 0.86051 | No | TRUE | 0 | 0 | 77.7797 | 0
2020-02-07 | 8:00 | G 06 | 680 | 22667.2247 | 680 | 22667.2247 | 1.4286 | 0.86051 | No | TRUE | 0 | 0 | 33.3342 | 0
2020-02-07 | 8:00 | G 07 | 239.8238 | 18653.4189 | 392.1135 | 30498.47 | 1.4286 | 0.86051 | No | TRUE | -152.2898 | 1038.6162 | 77.7797 | -11845.0511
2020-02-07 | 8:00 | G 08 | 435.0572 | 0 | 435.0572 | 0 | 1.4286 | 0.86051 | No | TRUE | 0 | 0 | 0 | 0
2020-02-07 | 8:00 | G 09 | 850 | 28334.0309 | 850 | 28334.0309 | 1.4286 | 0.86051 | No | TRUE | 0 | 0 | 33.3342 | 0
2020-02-07 | 8:00 | G 10 | 621.5103 | 0 | 469.2205 | 0 | 1.4286 | 0.86051 | No | TRUE | 152.2898 | 1038.6162 | 0 | 0
2020-02-07 | 9:00 | G 01 | 1000 | 32950.0689 | 1000 | 32950.0689 | 1.2225 | 0.79396 | No | TRUE | 0 | 0 | 32.9501 | 0
2020-02-07 | 9:00 | G 02 | 595 | 32675.485 | 595 | 32675.485 | 1.2225 | 0.79396 | No | TRUE | -5.457e-12 | 3.7217e-11 | 54.9168 | -2.9968e-10
2020-02-07 | 9:00 | G 03 | 680 | 37343.4115 | 680 | 37343.4115 | 1.2225 | 0.79396 | No | TRUE | 0 | 0 | 54.9168 | 0
2020-02-07 | 9:00 | G 04 | 168.5957 | 12962.2281 | 193.7971 | 14899.8007 | 1.2225 | 0.79396 | No | TRUE | -25.2014 | 171.8736 | 76.8835 | -1937.5725
2020-02-07 | 9:00 | G 05 | 510 | 39210.582 | 510 | 39210.582 | 1.2225 | 0.79396 | No | TRUE | 0 | 0 | 76.8835 | 0
2020-02-07 | 9:00 | G 06 | 680 | 22406.0469 | 680 | 22406.0469 | 1.2225 | 0.79396 | No | TRUE | 0 | 0 | 32.9501 | 0
2020-02-07 | 9:00 | G 07 | 494.5505 | 38022.7673 | 494.5505 | 38022.7673 | 1.2225 | 0.79396 | No | TRUE | 0 | 0 | 76.8835 | 0
2020-02-07 | 9:00 | G 08 | 372.3094 | 0 | 372.3094 | 0 | 1.2225 | 0.79396 | No | TRUE | 0 | 0 | 0 | 0
2020-02-07 | 9:00 | G 09 | 850 | 28007.5586 | 850 | 28007.5586 | 1.2225 | 0.79396 | No | TRUE | 0 | 0 | 32.9501 | 0
2020-02-07 | 9:00 | G 10 | 531.8705 | 0 | 506.6691 | 0 | 1.2225 | 0.79396 | No | TRUE | 25.2014 | 171.8736 | 0 | 0
2020-02-07 | 10:00 | G 01 | 1000 | 32218.83 | 1000 | 32218.83 | 1.1684 | 0.84275 | No | FALSE | 0 | 0 | 32.2188 | 0
2020-02-07 | 10:00 | G 02 | 595 | 31950.3398 | 595 | 31950.3398 | 1.1684 | 0.84275 | No | FALSE | 0 | 0 | 53.6981 | 0
2020-02-07 | 10:00 | G 03 | 680 | 36514.674 | 680 | 36514.674 | 1.1684 | 0.84275 | No | FALSE | 0 | 0 | 53.6981 | 0
2020-02-07 | 10:00 | G 04 | 362.95 | 27285.5891 | 362.95 | 27285.5891 | 1.1684 | 0.84275 | No | FALSE | 0 | 0 | 75.1773 | 0
2020-02-07 | 10:00 | G 05 | 510 | 38340.4077 | 510 | 38340.4077 | 1.1684 | 0.84275 | No | FALSE | 0 | 0 | 75.1773 | 0
2020-02-07 | 10:00 | G 06 | 680 | 21908.8044 | 680 | 21908.8044 | 1.1684 | 0.84275 | No | FALSE | 0 | 0 | 32.2188 | 0
2020-02-07 | 10:00 | G 07 | 499.8286 | 37575.7499 | 499.8286 | 37575.7499 | 1.1684 | 0.84275 | No | FALSE | 0 | 0 | 75.1773 | 0
2020-02-07 | 10:00 | G 08 | 355.8159 | 0 | 355.8159 | 0 | 1.1684 | 0.84275 | No | FALSE | 0 | 0 | 0 | 0
2020-02-07 | 10:00 | G 09 | 850 | 27386.0055 | 850 | 27386.0055 | 1.1684 | 0.84275 | No | FALSE | 0 | 0 | 32.2188 | 0
2020-02-07 | 10:00 | G 10 | 508.3085 | 0 | 508.3085 | 0 | 1.1684 | 0.84275 | No | FALSE | 0 | 0 | 0 | 0
2020-02-07 | 11:00 | G 01 | 1000 | 32211.4438 | 1000 | 32211.4438 | 1.1274 | 0.83443 | No | FALSE | 0 | 0 | 32.2114 | 0
2020-02-07 | 11:00 | G 02 | 595 | 31943.0151 | 595 | 31943.0151 | 1.1274 | 0.83443 | No | FALSE | 0 | 0 | 53.6857 | 0
2020-02-07 | 11:00 | G 03 | 680 | 36506.3029 | 680 | 36506.3029 | 1.1274 | 0.83443 | No | FALSE | 0 | 0 | 53.6857 | 0
2020-02-07 | 11:00 | G 04 | 315.1433 | 23686.182 | 315.1433 | 23686.182 | 1.1274 | 0.83443 | No | FALSE | 0 | 0 | 75.16 | 0
2020-02-07 | 11:00 | G 05 | 510 | 38331.6181 | 510 | 38331.6181 | 1.1274 | 0.83443 | No | FALSE | 0 | 0 | 75.16 | 0
2020-02-07 | 11:00 | G 06 | 680 | 21903.7818 | 680 | 21903.7818 | 1.1274 | 0.83443 | No | FALSE | 0 | 0 | 32.2114 | 0
2020-02-07 | 11:00 | G 07 | 497.1564 | 37366.2951 | 497.1564 | 37366.2951 | 1.1274 | 0.83443 | No | FALSE | 0 | 0 | 75.16 | 0
2020-02-07 | 11:00 | G 08 | 343.3351 | 0 | 343.3351 | 0 | 1.1274 | 0.83443 | No | FALSE | 0 | 0 | 0 | 0
2020-02-07 | 11:00 | G 09 | 850 | 27379.7272 | 850 | 27379.7272 | 1.1274 | 0.83443 | No | FALSE | 0 | 0 | 32.2114 | 0
2020-02-07 | 11:00 | G 10 | 490.4788 | 0 | 490.4788 | 0 | 1.1274 | 0.83443 | No | FALSE | 0 | 0 | 0 | 0
2020-02-07 | 12:00 | G 01 | 1000 | 31635.3161 | 1000 | 31635.3161 | 1.1677 | 0.84562 | No | FALSE | 0 | 0 | 31.6353 | 0
2020-02-07 | 12:00 | G 02 | 595 | 31371.6885 | 595 | 31371.6885 | 1.1677 | 0.84562 | No | FALSE | 0 | 0 | 52.7255 | 0
2020-02-07 | 12:00 | G 03 | 680 | 35853.3583 | 680 | 35853.3583 | 1.1677 | 0.84562 | No | FALSE | 0 | 0 | 52.7255 | 0
2020-02-07 | 12:00 | G 04 | 255.7781 | 18880.4469 | 255.7781 | 18880.4469 | 1.1677 | 0.84562 | No | FALSE | 0 | 0 | 73.8157 | 0
2020-02-07 | 12:00 | G 05 | 510 | 37646.0262 | 510 | 37646.0262 | 1.1677 | 0.84562 | No | FALSE | 0 | 0 | 73.8157 | 0
2020-02-07 | 12:00 | G 06 | 680 | 21512.015 | 680 | 21512.015 | 1.1677 | 0.84562 | No | FALSE | 0 | 0 | 31.6353 | 0
2020-02-07 | 12:00 | G 07 | 496.1453 | 36623.3334 | 496.1453 | 36623.3334 | 1.1677 | 0.84562 | No | FALSE | 0 | 0 | 73.8157 | 0
2020-02-07 | 12:00 | G 08 | 355.6089 | 0 | 355.6089 | 0 | 1.1677 | 0.84562 | No | FALSE | 0 | 0 | 0 | 0
2020-02-07 | 12:00 | G 09 | 850 | 26890.0187 | 850 | 26890.0187 | 1.1677 | 0.84562 | No | FALSE | 0 | 0 | 31.6353 | 0
2020-02-07 | 12:00 | G 10 | 508.0126 | 0 | 508.0126 | 0 | 1.1677 | 0.84562 | No | FALSE | 0 | 0 | 0 | 0
2020-02-07 | 13:00 | G 01 | 1000 | 31369.4111 | 1000 | 31369.4111 | 1.2855 | 0.93992 | No | FALSE | 0 | 0 | 31.3694 | 0
2020-02-07 | 13:00 | G 02 | 595 | 31107.9993 | 595 | 31107.9993 | 1.2855 | 0.93992 | No | FALSE | 0 | 0 | 52.2824 | 0
2020-02-07 | 13:00 | G 03 | 680 | 35551.9992 | 680 | 35551.9992 | 1.2855 | 0.93992 | No | FALSE | 0 | 0 | 52.2824 | 0
2020-02-07 | 13:00 | G 04 | 115.7003 | 8468.72 | 115.7003 | 8468.72 | 1.2855 | 0.93992 | No | FALSE | 0 | 0 | 73.1953 | 0
2020-02-07 | 13:00 | G 05 | 510 | 37329.5992 | 510 | 37329.5992 | 1.2855 | 0.93992 | No | FALSE | 0 | 0 | 73.1953 | 0
2020-02-07 | 13:00 | G 06 | 680 | 21331.1995 | 680 | 21331.1995 | 1.2855 | 0.93992 | No | FALSE | 0 | 0 | 31.3694 | 0
2020-02-07 | 13:00 | G 07 | 494.3338 | 36182.906 | 494.3338 | 36182.906 | 1.2855 | 0.93992 | No | FALSE | 0 | 0 | 73.1953 | 0
2020-02-07 | 13:00 | G 08 | 391.4818 | 0 | 391.4818 | 0 | 1.2855 | 0.93992 | No | FALSE | 0 | 0 | 0 | 0
2020-02-07 | 13:00 | G 09 | 850 | 26663.9994 | 850 | 26663.9994 | 1.2855 | 0.93992 | No | FALSE | 0 | 0 | 31.3694 | 0
2020-02-07 | 13:00 | G 10 | 559.2597 | 0 | 559.2597 | 0 | 1.2855 | 0.93992 | No | FALSE | 0 | 0 | 0 | 0
2020-02-07 | 14:00 | G 01 | 1000 | 31125.6648 | 1000 | 31125.6648 | 1.1939 | 0.99925 | No | FALSE | 0 | 0 | 31.1257 | 0
2020-02-07 | 14:00 | G 02 | 595 | 30866.2842 | 595 | 30866.2842 | 1.1939 | 0.99925 | No | FALSE | 0 | 0 | 51.8761 | 0
2020-02-07 | 14:00 | G 03 | 680 | 35275.7534 | 680 | 35275.7534 | 1.1939 | 0.99925 | No | FALSE | 0 | 0 | 51.8761 | 0
2020-02-07 | 14:00 | G 04 | 110.0426 | 7992.0163 | 110.0426 | 7992.0163 | 1.1939 | 0.99925 | No | FALSE | 0 | 0 | 72.6266 | 0
2020-02-07 | 14:00 | G 05 | 510 | 37039.5411 | 510 | 37039.5411 | 1.1939 | 0.99925 | No | FALSE | 0 | 0 | 72.6266 | 0
2020-02-07 | 14:00 | G 06 | 680 | 21165.452 | 680 | 21165.452 | 1.1939 | 0.99925 | No | FALSE | 0 | 0 | 31.1257 | 0
2020-02-07 | 14:00 | G 07 | 491.8241 | 35719.4887 | 491.8241 | 35719.4887 | 1.1939 | 0.99925 | No | FALSE | 0 | 0 | 72.6266 | 0
2020-02-07 | 14:00 | G 08 | 363.6016 | 0 | 363.6016 | 0 | 1.1939 | 0.99925 | No | FALSE | 0 | 0 | 0 | 0
2020-02-07 | 14:00 | G 09 | 850 | 26456.815 | 850 | 26456.815 | 1.1939 | 0.99925 | No | FALSE | 0 | 0 | 31.1257 | 0
2020-02-07 | 14:00 | G 10 | 519.4309 | 0 | 519.4309 | 0 | 1.1939 | 0.99925 | No | FALSE | 0 | 0 | 0 | 0
2020-02-07 | 15:00 | G 01 | 1000 | 31044.416 | 1000 | 31044.416 | 1.0564 | 1.0089 | No | FALSE | 0 | 0 | 31.0444 | 0
2020-02-07 | 15:00 | G 02 | 595 | 30785.7125 | 595 | 30785.7125 | 1.0564 | 1.0089 | No | FALSE | 0 | 0 | 51.7407 | 0
2020-02-07 | 15:00 | G 03 | 680 | 35183.6715 | 680 | 35183.6715 | 1.0564 | 1.0089 | No | FALSE | 0 | 0 | 51.7407 | 0
2020-02-07 | 15:00 | G 04 | 65.7506 | 4762.7764 | 65.7506 | 4762.7764 | 1.0564 | 1.0089 | No | FALSE | 0 | 0 | 72.437 | 0
2020-02-07 | 15:00 | G 05 | 510 | 36942.855 | 510 | 36942.855 | 1.0564 | 1.0089 | No | FALSE | 0 | 0 | 72.437 | 0
2020-02-07 | 15:00 | G 06 | 680 | 21110.2029 | 680 | 21110.2029 | 1.0564 | 1.0089 | No | FALSE | 0 | 0 | 31.0444 | 0
2020-02-07 | 15:00 | G 07 | 486.8288 | 35264.406 | 486.8288 | 35264.406 | 1.0564 | 1.0089 | No | FALSE | 0 | 0 | 72.437 | 0
2020-02-07 | 15:00 | G 08 | 321.7097 | 0 | 321.7097 | 0 | 1.0564 | 1.0089 | No | FALSE | 0 | 0 | 0 | 0
2020-02-07 | 15:00 | G 09 | 850 | 26387.7536 | 850 | 26387.7536 | 1.0564 | 1.0089 | No | FALSE | 0 | 0 | 31.0444 | 0
2020-02-07 | 15:00 | G 10 | 459.5853 | 0 | 459.5853 | 0 | 1.0564 | 1.0089 | No | FALSE | 0 | 0 | 0 | 0
2020-02-07 | 16:00 | G 01 | 1000 | 31221.686 | 1000 | 31221.686 | 1.0451 | 1.0946 | Sí | FALSE | 0 | 0 | 31.2217 | 0
2020-02-07 | 16:00 | G 02 | 595 | 30961.5053 | 595 | 30961.5053 | 1.0451 | 1.0946 | Sí | FALSE | 0 | 0 | 52.0361 | 0
2020-02-07 | 16:00 | G 03 | 680 | 35384.5775 | 680 | 35384.5775 | 1.0451 | 1.0946 | Sí | FALSE | 0 | 0 | 52.0361 | 0
2020-02-07 | 16:00 | G 04 | 14.9837 | 1091.5714 | 14.9837 | 1091.5714 | 1.0451 | 1.0946 | Sí | FALSE | 0 | 0 | 72.8506 | 0
2020-02-07 | 16:00 | G 05 | 510 | 37153.8064 | 510 | 37153.8064 | 1.0451 | 1.0946 | Sí | FALSE | 0 | 0 | 72.8506 | 0
2020-02-07 | 16:00 | G 06 | 680 | 21230.7465 | 680 | 21230.7465 | 1.0451 | 1.0946 | Sí | FALSE | 0 | 0 | 31.2217 | 0
2020-02-07 | 16:00 | G 07 | 484.8066 | 35318.4556 | 484.8066 | 35318.4556 | 1.0451 | 1.0946 | Sí | FALSE | 0 | 0 | 72.8506 | 0
2020-02-07 | 16:00 | G 08 | 318.272 | 0 | 318.272 | 0 | 1.0451 | 1.0946 | Sí | FALSE | 0 | 0 | 0 | 0
2020-02-07 | 16:00 | G 09 | 850 | 26538.4331 | 850 | 26538.4331 | 1.0451 | 1.0946 | Sí | FALSE | 0 | 0 | 31.2217 | 0
2020-02-07 | 16:00 | G 10 | 454.6743 | 0 | 454.6743 | 0 | 1.0451 | 1.0946 | Sí | FALSE | 0 | 0 | 0 | 0
2020-02-07 | 17:00 | G 01 | 1000 | 31546.6811 | 1000 | 31546.6811 | 1.0255 | 0.95699 | No | FALSE | 0 | 0 | 31.5467 | 0
2020-02-07 | 17:00 | G 02 | 595 | 31283.7921 | 595 | 31283.7921 | 1.0255 | 0.95699 | No | FALSE | 0 | 0 | 52.5778 | 0
2020-02-07 | 17:00 | G 03 | 680 | 35752.9053 | 680 | 35752.9053 | 1.0255 | 0.95699 | No | FALSE | 0 | 0 | 52.5778 | 0
2020-02-07 | 17:00 | G 04 | 0 | 0 | 0 | 0 | 1.0255 | 0.95699 | No | FALSE | 0 | 0 | 73.6089 | 0
2020-02-07 | 17:00 | G 05 | 510 | 37540.5505 | 510 | 37540.5505 | 1.0255 | 0.95699 | No | FALSE | 0 | 0 | 73.6089 | 0
2020-02-07 | 17:00 | G 06 | 680 | 21451.7432 | 680 | 21451.7432 | 1.0255 | 0.95699 | No | FALSE | 0 | 0 | 31.5467 | 0
2020-02-07 | 17:00 | G 07 | 398.1722 | 29309.0258 | 398.1722 | 29309.0258 | 1.0255 | 0.95699 | No | FALSE | 0 | 0 | 73.6089 | 0
2020-02-07 | 17:00 | G 08 | 312.3135 | 0 | 312.3135 | 0 | 1.0255 | 0.95699 | No | FALSE | 0 | 0 | 0 | 0
2020-02-07 | 17:00 | G 09 | 850 | 26814.6789 | 850 | 26814.6789 | 1.0255 | 0.95699 | No | FALSE | 0 | 0 | 31.5467 | 0
2020-02-07 | 17:00 | G 10 | 446.1621 | 0 | 446.1621 | 0 | 1.0255 | 0.95699 | No | FALSE | 0 | 0 | 0 | 0
2020-02-07 | 18:00 | G 01 | 1000 | 32920.5239 | 1000 | 32920.5239 | 0.97105 | 0.93834 | No | FALSE | 0 | 0 | 32.9205 | 0
2020-02-07 | 18:00 | G 02 | 595 | 32646.1862 | 595 | 32646.1862 | 0.97105 | 0.93834 | No | FALSE | 0 | 0 | 54.8675 | 0
2020-02-07 | 18:00 | G 03 | 680 | 37309.9271 | 680 | 37309.9271 | 0.97105 | 0.93834 | No | FALSE | 0 | 0 | 54.8675 | 0
2020-02-07 | 18:00 | G 04 | 0 | 0 | 0 | 0 | 0.97105 | 0.93834 | No | FALSE | 0 | 0 | 76.8146 | 0
2020-02-07 | 18:00 | G 05 | 510 | 39175.4235 | 510 | 39175.4235 | 0.97105 | 0.93834 | No | FALSE | 0 | 0 | 76.8146 | 0
2020-02-07 | 18:00 | G 06 | 680 | 22385.9563 | 680 | 22385.9563 | 0.97105 | 0.93834 | No | FALSE | 0 | 0 | 32.9205 | 0
2020-02-07 | 18:00 | G 07 | 412.6187 | 31695.122 | 412.6187 | 31695.122 | 0.97105 | 0.93834 | No | FALSE | 0 | 0 | 76.8146 | 0
2020-02-07 | 18:00 | G 08 | 295.7257 | 0 | 295.7257 | 0 | 0.97105 | 0.93834 | No | FALSE | 0 | 0 | 0 | 0
2020-02-07 | 18:00 | G 09 | 850 | 27982.4453 | 850 | 27982.4453 | 0.97105 | 0.93834 | No | FALSE | 0 | 0 | 32.9205 | 0
2020-02-07 | 18:00 | G 10 | 422.4653 | 0 | 422.4653 | 0 | 0.97105 | 0.93834 | No | FALSE | 0 | 0 | 0 | 0
2020-02-07 | 19:00 | G 01 | 1000 | 36916.4861 | 1000 | 36916.4861 | 1.0106 | 0.92193 | No | FALSE | 0 | 0 | 36.9165 | 0
2020-02-07 | 19:00 | G 02 | 595 | 36608.8487 | 595 | 36608.8487 | 1.0106 | 0.92193 | No | FALSE | 0 | 0 | 61.5275 | 0
2020-02-07 | 19:00 | G 03 | 680 | 41838.6843 | 680 | 41838.6843 | 1.0106 | 0.92193 | No | FALSE | 0 | 0 | 61.5275 | 0
2020-02-07 | 19:00 | G 04 | 296.8344 | 25568.8611 | 296.8344 | 25568.8611 | 1.0106 | 0.92193 | No | FALSE | 0 | 0 | 86.1385 | 0
2020-02-07 | 19:00 | G 05 | 510 | 43930.6185 | 510 | 43930.6185 | 1.0106 | 0.92193 | No | FALSE | 0 | 0 | 86.1385 | 0
2020-02-07 | 19:00 | G 06 | 680 | 25103.2106 | 680 | 25103.2106 | 1.0106 | 0.92193 | No | FALSE | 0 | 0 | 36.9165 | 0
2020-02-07 | 19:00 | G 07 | 493.5755 | 42515.8353 | 493.5755 | 42515.8353 | 1.0106 | 0.92193 | No | FALSE | 0 | 0 | 86.1385 | 0
2020-02-07 | 19:00 | G 08 | 307.769 | 0 | 307.769 | 0 | 1.0106 | 0.92193 | No | FALSE | 0 | 0 | 0 | 0
2020-02-07 | 19:00 | G 09 | 850 | 31379.0132 | 850 | 31379.0132 | 1.0106 | 0.92193 | No | FALSE | 0 | 0 | 36.9165 | 0
2020-02-07 | 19:00 | G 10 | 439.6701 | 0 | 439.6701 | 0 | 1.0106 | 0.92193 | No | FALSE | 0 | 0 | 0 | 0
2020-02-07 | 20:00 | G 01 | 1000 | 37500 | 1000 | 37500 | 0.96885 | 0.92345 | No | FALSE | 0 | 0 | 37.5 | 0
2020-02-07 | 20:00 | G 02 | 595 | 37187.5 | 595 | 37187.5 | 0.96885 | 0.92345 | No | FALSE | 0 | 0 | 62.5 | 0
2020-02-07 | 20:00 | G 03 | 680 | 42500 | 680 | 42500 | 0.96885 | 0.92345 | No | FALSE | 0 | 0 | 62.5 | 0
2020-02-07 | 20:00 | G 04 | 564.1718 | 49365.0331 | 564.1718 | 49365.0331 | 0.96885 | 0.92345 | No | FALSE | 0 | 0 | 87.5 | 0
2020-02-07 | 20:00 | G 05 | 510 | 44625 | 510 | 44625 | 0.96885 | 0.92345 | No | FALSE | 0 | 0 | 87.5 | 0
2020-02-07 | 20:00 | G 06 | 680 | 25500 | 680 | 25500 | 0.96885 | 0.92345 | No | FALSE | 0 | 0 | 37.5 | 0
2020-02-07 | 20:00 | G 07 | 501.6642 | 43895.6191 | 501.6642 | 43895.6191 | 0.96885 | 0.92345 | No | FALSE | 0 | 0 | 87.5 | 0
2020-02-07 | 20:00 | G 08 | 295.0558 | 0 | 295.0558 | 0 | 0.96885 | 0.92345 | No | FALSE | 0 | 0 | 0 | 0
2020-02-07 | 20:00 | G 09 | 850 | 31875 | 850 | 31875 | 0.96885 | 0.92345 | No | FALSE | 0 | 0 | 37.5 | 0
2020-02-07 | 20:00 | G 10 | 421.5082 | 0 | 421.5082 | 0 | 0.96885 | 0.92345 | No | FALSE | 0 | 0 | 0 | 0
2020-02-07 | 21:00 | G 01 | 1000 | 36931.2586 | 1000 | 36931.2586 | 0.96777 | 0.93944 | No | FALSE | 0 | 0 | 36.9313 | 0
2020-02-07 | 21:00 | G 02 | 595 | 36623.4981 | 595 | 36623.4981 | 0.96777 | 0.93944 | No | FALSE | 0 | 0 | 61.5521 | 0
2020-02-07 | 21:00 | G 03 | 680 | 41855.4264 | 680 | 41855.4264 | 0.96777 | 0.93944 | No | FALSE | 0 | 0 | 61.5521 | 0
2020-02-07 | 21:00 | G 04 | 554.9455 | 47821.28 | 554.9455 | 47821.28 | 0.96777 | 0.93944 | No | FALSE | 0 | 0 | 86.1729 | 0
2020-02-07 | 21:00 | G 05 | 510 | 43948.1978 | 510 | 43948.1978 | 0.96777 | 0.93944 | No | FALSE | 0 | 0 | 86.1729 | 0
2020-02-07 | 21:00 | G 06 | 680 | 25113.2559 | 680 | 25113.2559 | 0.96777 | 0.93944 | No | FALSE | 0 | 0 | 36.9313 | 0
2020-02-07 | 21:00 | G 07 | 501.3212 | 43200.3164 | 501.3212 | 43200.3164 | 0.96777 | 0.93944 | No | FALSE | 0 | 0 | 86.1729 | 0
2020-02-07 | 21:00 | G 08 | 294.7254 | 0 | 294.7254 | 0 | 0.96777 | 0.93944 | No | FALSE | 0 | 0 | 0 | 0
2020-02-07 | 21:00 | G 09 | 850 | 31391.5698 | 850 | 31391.5698 | 0.96777 | 0.93944 | No | FALSE | 0 | 0 | 36.9313 | 0
2020-02-07 | 21:00 | G 10 | 421.0363 | 0 | 421.0363 | 0 | 0.96777 | 0.93944 | No | FALSE | 0 | 0 | 0 | 0
2020-02-07 | 22:00 | G 01 | 1000 | 33230.7465 | 1000 | 33230.7465 | 0.96696 | 0.88012 | No | FALSE | 0 | 0 | 33.2307 | 0
2020-02-07 | 22:00 | G 02 | 595 | 32953.8236 | 595 | 32953.8236 | 0.96696 | 0.88012 | No | FALSE | 0 | 0 | 55.3846 | 0
2020-02-07 | 22:00 | G 03 | 680 | 37661.5127 | 680 | 37661.5127 | 0.96696 | 0.88012 | No | FALSE | 0 | 0 | 55.3846 | 0
2020-02-07 | 22:00 | G 04 | 237.796 | 18438.3237 | 237.796 | 18438.3237 | 0.96696 | 0.88012 | No | FALSE | 0 | 0 | 77.5384 | 0
2020-02-07 | 22:00 | G 05 | 510 | 39544.5883 | 510 | 39544.5883 | 0.96696 | 0.88012 | No | FALSE | 0 | 0 | 77.5384 | 0
2020-02-07 | 22:00 | G 06 | 680 | 22596.9076 | 680 | 22596.9076 | 0.96696 | 0.88012 | No | FALSE | 0 | 0 | 33.2307 | 0
2020-02-07 | 22:00 | G 07 | 490.4519 | 38028.8615 | 490.4519 | 38028.8615 | 0.96696 | 0.88012 | No | FALSE | 0 | 0 | 77.5384 | 0
2020-02-07 | 22:00 | G 08 | 294.4797 | 0 | 294.4797 | 0 | 0.96696 | 0.88012 | No | FALSE | 0 | 0 | 0 | 0
2020-02-07 | 22:00 | G 09 | 850 | 28246.1345 | 850 | 28246.1345 | 0.96696 | 0.88012 | No | FALSE | 0 | 0 | 33.2307 | 0
2020-02-07 | 22:00 | G 10 | 420.6853 | 0 | 420.6853 | 0 | 0.96696 | 0.88012 | No | FALSE | 0 | 0 | 0 | 0
2020-02-07 | 23:00 | G 01 | 1000 | 31472.8186 | 1000 | 31472.8186 | 0.96637 | 0.87481 | No | FALSE | 0 | 0 | 31.4728 | 0
2020-02-07 | 23:00 | G 02 | 595 | 31210.5451 | 595 | 31210.5451 | 0.96637 | 0.87481 | No | FALSE | 0 | 0 | 52.4547 | 0
2020-02-07 | 23:00 | G 03 | 680 | 35669.1944 | 680 | 35669.1944 | 0.96637 | 0.87481 | No | FALSE | 0 | 0 | 52.4547 | 0
2020-02-07 | 23:00 | G 04 | 0 | 0 | 0 | 0 | 0.96637 | 0.87481 | No | FALSE | 0 | 0 | 73.4366 | 0
2020-02-07 | 23:00 | G 05 | 510 | 37452.6541 | 510 | 37452.6541 | 0.96637 | 0.87481 | No | FALSE | 0 | 0 | 73.4366 | 0
2020-02-07 | 23:00 | G 06 | 680 | 21401.5166 | 680 | 21401.5166 | 0.96637 | 0.87481 | No | FALSE | 0 | 0 | 31.4728 | 0
2020-02-07 | 23:00 | G 07 | 322.3765 | 23674.223 | 322.3765 | 23674.223 | 0.96637 | 0.87481 | No | FALSE | 0 | 0 | 73.4366 | 0
2020-02-07 | 23:00 | G 08 | 294.2986 | 0 | 294.2986 | 0 | 0.96637 | 0.87481 | No | FALSE | 0 | 0 | 0 | 0
2020-02-07 | 23:00 | G 09 | 850 | 26751.8958 | 850 | 26751.8958 | 0.96637 | 0.87481 | No | FALSE | 0 | 0 | 31.4728 | 0
2020-02-07 | 23:00 | G 10 | 420.4265 | 0 | 420.4265 | 0 | 0.96637 | 0.87481 | No | FALSE | 0 | 0 | 0 | 0
|  |  | Producción [MW] (datos medidos) | Coste [USD] (datos medidos) | Producción [MW] (datos predichos - 2,5% riesgo) | Coste [USD] (datos predichos - 2,5% riesgo) | Coste por asignación de reserva [USD] | Coste por activación de reserva [USD] | Coste con modificaciones en tiempo real (datos predichos - 2,5% riesgo)
|  |  | 881588.6945 | 30698903.8318 | 881588.6945 | 31252173.4541 | 62705.3592 | -300963.8668 | 31013914.9464

## Datos estáticos - 2,5% riesgo
Día | Hora | Nombre del generador | Producción [MW] (datos medidos) | Coste [USD/h] (datos medidos) | Producción [MW] (datos estáticos - 2,5% riesgo) | Coste [USD/h] (datos estáticos - 2,5% riesgo) | Ampacidad medida [kA] | Ampacidad estática (2,5% riesgo) [kA] | ¿Necesidad de modificación?4 | ¿Posibilidad de más integración eólica? | Reservas [MW] | Coste por asignación de reserva [USD] | Precio inicial [USD/MWh] | Coste por activación de reserva [USD]
2020-02-01 | 0:00 | G 01 | 1000 | 28954.1068 | 919.7605 | 26630.8424 | 1.3884 | 0.90325 | No | TRUE | 0 | 0 | 28.9541 | 0
2020-02-01 | 0:00 | G 02 | 595 | 28712.8225 | 595 | 28712.8225 | 1.3884 | 0.90325 | No | TRUE | -1.5689e-10 | 1.07e-09 | 48.2568 | -7.5709e-09
2020-02-01 | 0:00 | G 03 | 378.7126 | 18275.4745 | 680 | 32814.6543 | 1.3884 | 0.90325 | No | TRUE | -221.0479 | 1507.5464 | 48.2568 | -10667.0725
2020-02-01 | 0:00 | G 04 | 0 | 0 | 0 | 0 | 1.3884 | 0.90325 | No | TRUE | 0 | 0 | 67.5596 | 0
2020-02-01 | 0:00 | G 05 | 0 | 0 | 0 | 0 | 1.3884 | 0.90325 | No | TRUE | 0 | 0 | 67.5596 | 0
2020-02-01 | 0:00 | G 06 | 680 | 19688.7926 | 680 | 19688.7926 | 1.3884 | 0.90325 | No | TRUE | 0 | 0 | 28.9541 | 0
2020-02-01 | 0:00 | G 07 | 0 | 0 | 0 | 0 | 1.3884 | 0.90325 | No | TRUE | 0 | 0 | 67.5596 | 0
2020-02-01 | 0:00 | G 08 | 422.8207 | 0 | 422.8207 | 0 | 1.3884 | 0.90325 | No | TRUE | 0 | 0 | 0 | 0
2020-02-01 | 0:00 | G 09 | 850 | 24610.9907 | 850 | 24610.9907 | 1.3884 | 0.90325 | No | TRUE | 0 | 0 | 28.9541 | 0
2020-02-01 | 0:00 | G 10 | 604.0296 | 0 | 382.9817 | 0 | 1.3884 | 0.90325 | No | TRUE | 221.0479 | 1507.5464 | 0 | 0
2020-02-01 | 1:00 | G 01 | 1000 | 22158.7552 | 335.6805 | 7438.2626 | 1.4781 | 0.90325 | No | TRUE | 0 | 0 | 22.1588 | 0
2020-02-01 | 1:00 | G 02 | 566.5503 | 20923.4159 | 595 | 21974.0989 | 1.4781 | 0.90325 | No | TRUE | 0 | 0 | 36.9313 | 0
2020-02-01 | 1:00 | G 03 | 0 | 0 | 680 | 25113.2559 | 1.4781 | 0.90325 | No | TRUE | -44.1302 | 300.9681 | 36.9313 | -1629.7846
2020-02-01 | 1:00 | G 04 | 0 | 0 | 0 | 0 | 1.4781 | 0.90325 | No | TRUE | 0 | 0 | 51.7038 | 0
2020-02-01 | 1:00 | G 05 | 0 | 0 | 0 | 0 | 1.4781 | 0.90325 | No | TRUE | 0 | 0 | 51.7038 | 0
2020-02-01 | 1:00 | G 06 | 680 | 15067.9535 | 680 | 15067.9535 | 1.4781 | 0.90325 | No | TRUE | 0 | 0 | 22.1588 | 0
2020-02-01 | 1:00 | G 07 | 0 | 0 | 0 | 0 | 1.4781 | 0.90325 | No | TRUE | 0 | 0 | 51.7038 | 0
2020-02-01 | 1:00 | G 08 | 450.1436 | 0 | 450.1436 | 0 | 1.4781 | 0.90325 | No | TRUE | 0 | 0 | 0 | 0
2020-02-01 | 1:00 | G 09 | 850 | 18834.9419 | 850 | 18834.9419 | 1.4781 | 0.90325 | No | TRUE | 0 | 0 | 22.1588 | 0
2020-02-01 | 1:00 | G 10 | 643.0623 | 0 | 598.9321 | 0 | 1.4781 | 0.90325 | No | TRUE | 44.1302 | 300.9681 | 0 | 0
2020-02-01 | 2:00 | G 01 | 1000 | 19942.8797 | 145.8924 | 2909.5136 | 1.5061 | 0.90325 | No | FALSE | 0 | 0 | 19.9429 | 0
2020-02-01 | 2:00 | G 02 | 346.0872 | 11503.2932 | 520.1949 | 17290.3063 | 1.5061 | 0.90325 | No | FALSE | 0 | 0 | 33.2381 | 0
2020-02-01 | 2:00 | G 03 | 0 | 0 | 680 | 22601.9303 | 1.5061 | 0.90325 | No | FALSE | 0 | 0 | 33.2381 | 0
2020-02-01 | 2:00 | G 04 | 0 | 0 | 0 | 0 | 1.5061 | 0.90325 | No | FALSE | 0 | 0 | 46.5334 | 0
2020-02-01 | 2:00 | G 05 | 0 | 0 | 0 | 0 | 1.5061 | 0.90325 | No | FALSE | 0 | 0 | 46.5334 | 0
2020-02-01 | 2:00 | G 06 | 680 | 13561.1582 | 680 | 13561.1582 | 1.5061 | 0.90325 | No | FALSE | 0 | 0 | 19.9429 | 0
2020-02-01 | 2:00 | G 07 | 0 | 0 | 0 | 0 | 1.5061 | 0.90325 | No | FALSE | 0 | 0 | 46.5334 | 0
2020-02-01 | 2:00 | G 08 | 458.6563 | 0 | 458.6563 | 0 | 1.5061 | 0.90325 | No | FALSE | 0 | 0 | 0 | 0
2020-02-01 | 2:00 | G 09 | 850 | 16951.4477 | 850 | 16951.4477 | 1.5061 | 0.90325 | No | FALSE | 0 | 0 | 19.9429 | 0
2020-02-01 | 2:00 | G 10 | 655.2233 | 0 | 655.2233 | 0 | 1.5061 | 0.90325 | No | FALSE | 0 | 0 | 0 | 0
2020-02-01 | 3:00 | G 01 | 1000 | 19566.1808 | 370.7723 | 7254.5981 | 1.3297 | 0.90325 | No | FALSE | 0 | 0 | 19.5662 | 0
2020-02-01 | 3:00 | G 02 | 409.0093 | 13337.9175 | 358.237 | 11682.217 | 1.3297 | 0.90325 | No | FALSE | 0 | 0 | 32.6103 | 0
2020-02-01 | 3:00 | G 03 | 0 | 0 | 680 | 22175.0049 | 1.3297 | 0.90325 | No | FALSE | 0 | 0 | 32.6103 | 0
2020-02-01 | 3:00 | G 04 | 0 | 0 | 0 | 0 | 1.3297 | 0.90325 | No | FALSE | 0 | 0 | 45.6544 | 0
2020-02-01 | 3:00 | G 05 | 0 | 0 | 0 | 0 | 1.3297 | 0.90325 | No | FALSE | 0 | 0 | 45.6544 | 0
2020-02-01 | 3:00 | G 06 | 680 | 13305.003 | 680 | 13305.003 | 1.3297 | 0.90325 | No | FALSE | 0 | 0 | 19.5662 | 0
2020-02-01 | 3:00 | G 07 | 0 | 0 | 0 | 0 | 1.3297 | 0.90325 | No | FALSE | 0 | 0 | 45.6544 | 0
2020-02-01 | 3:00 | G 08 | 404.9505 | 0 | 404.9505 | 0 | 1.3297 | 0.90325 | No | FALSE | 0 | 0 | 0 | 0
2020-02-01 | 3:00 | G 09 | 850 | 16631.2537 | 850 | 16631.2537 | 1.3297 | 0.90325 | No | FALSE | 0 | 0 | 19.5662 | 0
2020-02-01 | 3:00 | G 10 | 578.5007 | 0 | 578.5007 | 0 | 1.3297 | 0.90325 | No | FALSE | 0 | 0 | 0 | 0
2020-02-01 | 4:00 | G 01 | 1000 | 19942.8797 | 68.8122 | 1372.3137 | 1.5332 | 0.90325 | No | FALSE | 0 | 0 | 19.9429 | 0
2020-02-01 | 4:00 | G 02 | 202.1116 | 6717.8121 | 453.2994 | 15066.8251 | 1.5332 | 0.90325 | No | FALSE | 0 | 0 | 33.2381 | 0
2020-02-01 | 4:00 | G 03 | 0 | 0 | 680 | 22601.9303 | 1.5332 | 0.90325 | No | FALSE | 0 | 0 | 33.2381 | 0
2020-02-01 | 4:00 | G 04 | 0 | 0 | 0 | 0 | 1.5332 | 0.90325 | No | FALSE | 0 | 0 | 46.5334 | 0
2020-02-01 | 4:00 | G 05 | 0 | 0 | 0 | 0 | 1.5332 | 0.90325 | No | FALSE | 0 | 0 | 46.5334 | 0
2020-02-01 | 4:00 | G 06 | 680 | 13561.1582 | 680 | 13561.1582 | 1.5332 | 0.90325 | No | FALSE | 0 | 0 | 19.9429 | 0
2020-02-01 | 4:00 | G 07 | 0 | 0 | 0 | 0 | 1.5332 | 0.90325 | No | FALSE | 0 | 0 | 46.5334 | 0
2020-02-01 | 4:00 | G 08 | 466.9173 | 0 | 466.9173 | 0 | 1.5332 | 0.90325 | No | FALSE | 0 | 0 | 0 | 0
2020-02-01 | 4:00 | G 09 | 850 | 16951.4477 | 850 | 16951.4477 | 1.5332 | 0.90325 | No | FALSE | 0 | 0 | 19.9429 | 0
2020-02-01 | 4:00 | G 10 | 667.0247 | 0 | 667.0247 | 0 | 1.5332 | 0.90325 | No | FALSE | 0 | 0 | 0 | 0
2020-02-01 | 5:00 | G 01 | 1000 | 22158.7552 | 0 | 0 | 1.6434 | 0.90325 | No | FALSE | 0 | 0 | 22.1588 | 0
2020-02-01 | 5:00 | G 02 | 186.8597 | 6900.9627 | 580.0284 | 21421.1781 | 1.6434 | 0.90325 | No | FALSE | 0 | 0 | 36.9313 | 0
2020-02-01 | 5:00 | G 03 | 0 | 0 | 680 | 25113.2559 | 1.6434 | 0.90325 | No | FALSE | 0 | 0 | 36.9313 | 0
2020-02-01 | 5:00 | G 04 | 0 | 0 | 0 | 0 | 1.6434 | 0.90325 | No | FALSE | 0 | 0 | 51.7038 | 0
2020-02-01 | 5:00 | G 05 | 0 | 0 | 0 | 0 | 1.6434 | 0.90325 | No | FALSE | 0 | 0 | 51.7038 | 0
2020-02-01 | 5:00 | G 06 | 680 | 15067.9535 | 680 | 15067.9535 | 1.6434 | 0.90325 | No | FALSE | 0 | 0 | 22.1588 | 0
2020-02-01 | 5:00 | G 07 | 0 | 0 | 0 | 0 | 1.6434 | 0.90325 | No | FALSE | 0 | 0 | 51.7038 | 0
2020-02-01 | 5:00 | G 08 | 500.4698 | 0 | 500.4698 | 0 | 1.6434 | 0.90325 | No | FALSE | 0 | 0 | 0 | 0
2020-02-01 | 5:00 | G 09 | 850 | 18834.9419 | 776.8313 | 17213.6143 | 1.6434 | 0.90325 | No | FALSE | 0 | 0 | 22.1588 | 0
2020-02-01 | 5:00 | G 10 | 714.9568 | 0 | 714.9568 | 0 | 1.6434 | 0.90325 | No | FALSE | 0 | 0 | 0 | 0
2020-02-01 | 6:00 | G 01 | 1000 | 28954.1068 | 458.926 | 13287.791 | 1.3236 | 0.90325 | No | FALSE | 0 | 0 | 28.9541 | 0
2020-02-01 | 6:00 | G 02 | 595 | 28712.8225 | 526.2527 | 25395.2971 | 1.3236 | 0.90325 | No | FALSE | 0 | 0 | 48.2568 | 0
2020-02-01 | 6:00 | G 03 | 70.1787 | 3386.6026 | 680 | 32814.6543 | 1.3236 | 0.90325 | No | FALSE | 0 | 0 | 48.2568 | 0
2020-02-01 | 6:00 | G 04 | 0 | 0 | 0 | 0 | 1.3236 | 0.90325 | No | FALSE | 0 | 0 | 67.5596 | 0
2020-02-01 | 6:00 | G 05 | 0 | 0 | 0 | 0 | 1.3236 | 0.90325 | No | FALSE | 0 | 0 | 67.5596 | 0
2020-02-01 | 6:00 | G 06 | 680 | 19688.7926 | 680 | 19688.7926 | 1.3236 | 0.90325 | No | FALSE | 0 | 0 | 28.9541 | 0
2020-02-01 | 6:00 | G 07 | 0 | 0 | 0 | 0 | 1.3236 | 0.90325 | No | FALSE | 0 | 0 | 67.5596 | 0
2020-02-01 | 6:00 | G 08 | 403.0885 | 0 | 403.0885 | 0 | 1.3236 | 0.90325 | No | FALSE | 0 | 0 | 0 | 0
2020-02-01 | 6:00 | G 09 | 850 | 24610.9907 | 850 | 24610.9907 | 1.3236 | 0.90325 | No | FALSE | 0 | 0 | 28.9541 | 0
2020-02-01 | 6:00 | G 10 | 575.8407 | 0 | 575.8407 | 0 | 1.3236 | 0.90325 | No | FALSE | 0 | 0 | 0 | 0
2020-02-01 | 7:00 | G 01 | 1000 | 31472.8186 | 1000 | 31472.8186 | 1.3555 | 0.90325 | No | TRUE | 0 | 0 | 31.4728 | 0
2020-02-01 | 7:00 | G 02 | 595 | 31210.5451 | 595 | 31210.5451 | 1.3555 | 0.90325 | No | TRUE | -1.3279e-10 | 9.056e-10 | 52.4547 | -6.9653e-09
2020-02-01 | 7:00 | G 03 | 680 | 35669.1944 | 680 | 35669.1944 | 1.3555 | 0.90325 | No | TRUE | 0 | 0 | 52.4547 | 0
2020-02-01 | 7:00 | G 04 | 0 | 0 | 0 | 0 | 1.3555 | 0.90325 | No | TRUE | 0 | 0 | 73.4366 | 0
2020-02-01 | 7:00 | G 05 | 123.7301 | 9086.317 | 296.3282 | 21761.3307 | 1.3555 | 0.90325 | No | TRUE | -172.5981 | 1177.119 | 73.4366 | -12675.0136
2020-02-01 | 7:00 | G 06 | 680 | 21401.5166 | 680 | 21401.5166 | 1.3555 | 0.90325 | No | TRUE | 0 | 0 | 31.4728 | 0
2020-02-01 | 7:00 | G 07 | 0 | 0 | 0 | 0 | 1.3555 | 0.90325 | No | TRUE | 0 | 0 | 73.4366 | 0
2020-02-01 | 7:00 | G 08 | 412.7956 | 0 | 412.7956 | 0 | 1.3555 | 0.90325 | No | TRUE | 0 | 0 | 0 | 0
2020-02-01 | 7:00 | G 09 | 850 | 26751.8958 | 850 | 26751.8958 | 1.3555 | 0.90325 | No | TRUE | 0 | 0 | 31.4728 | 0
2020-02-01 | 7:00 | G 10 | 589.7079 | 0 | 417.1098 | 0 | 1.3555 | 0.90325 | No | TRUE | 172.5981 | 1177.119 | 0 | 0
2020-02-01 | 8:00 | G 01 | 1000 | 33334.154 | 1000 | 33334.154 | 1.6445 | 0.90325 | No | TRUE | 0 | 0 | 33.3342 | 0
2020-02-01 | 8:00 | G 02 | 595 | 33056.3694 | 595 | 33056.3694 | 1.6445 | 0.90325 | No | TRUE | -2.2033e-10 | 1.5026e-09 | 55.5569 | -1.2241e-08
2020-02-01 | 8:00 | G 03 | 680 | 37778.7079 | 680 | 37778.7079 | 1.6445 | 0.90325 | No | TRUE | 0 | 0 | 55.5569 | 0
2020-02-01 | 8:00 | G 04 | 0 | 0 | 0 | 0 | 1.6445 | 0.90325 | No | TRUE | 0 | 0 | 77.7797 | 0
2020-02-01 | 8:00 | G 05 | 510 | 39667.6433 | 510 | 39667.6433 | 1.6445 | 0.90325 | No | TRUE | 0 | 0 | 77.7797 | 0
2020-02-01 | 8:00 | G 06 | 680 | 22667.2247 | 680 | 22667.2247 | 1.6445 | 0.90325 | No | TRUE | 0 | 0 | 33.3342 | 0
2020-02-01 | 8:00 | G 07 | 80.1194 | 6231.6592 | 344.234 | 26774.4181 | 1.6445 | 0.90325 | No | TRUE | -264.1147 | 1801.2621 | 77.7797 | -20542.7589
2020-02-01 | 8:00 | G 08 | 500.8178 | 0 | 500.8178 | 0 | 1.6445 | 0.90325 | No | TRUE | 0 | 0 | 0 | 0
2020-02-01 | 8:00 | G 09 | 850 | 28334.0309 | 850 | 28334.0309 | 1.6445 | 0.90325 | No | TRUE | 0 | 0 | 33.3342 | 0
2020-02-01 | 8:00 | G 10 | 715.454 | 0 | 451.3394 | 0 | 1.6445 | 0.90325 | No | TRUE | 264.1147 | 1801.2621 | 0 | 0
2020-02-01 | 9:00 | G 01 | 1000 | 32950.0689 | 1000 | 32950.0689 | 1.8799 | 0.90325 | No | TRUE | 0 | 0 | 32.9501 | 0
2020-02-01 | 9:00 | G 02 | 595 | 32675.485 | 595 | 32675.485 | 1.8799 | 0.90325 | No | TRUE | -2.8001e-10 | 1.9097e-09 | 54.9168 | -1.5377e-08
2020-02-01 | 9:00 | G 03 | 680 | 37343.4115 | 680 | 37343.4115 | 1.8799 | 0.90325 | No | TRUE | 0 | 0 | 54.9168 | 0
2020-02-01 | 9:00 | G 04 | 0 | 0 | 67.6448 | 5200.7704 | 1.8799 | 0.90325 | No | TRUE | -67.6448 | 461.3377 | 76.8835 | -5200.7704
2020-02-01 | 9:00 | G 05 | 510 | 39210.582 | 510 | 39210.582 | 1.8799 | 0.90325 | No | TRUE | 0 | 0 | 76.8835 | 0
2020-02-01 | 9:00 | G 06 | 680 | 22406.0469 | 680 | 22406.0469 | 1.8799 | 0.90325 | No | TRUE | 0 | 0 | 32.9501 | 0
2020-02-01 | 9:00 | G 07 | 176.9536 | 13604.8074 | 494.5505 | 38022.7673 | 1.8799 | 0.90325 | No | TRUE | -317.5969 | 2166.0109 | 76.8835 | -24417.9599
2020-02-01 | 9:00 | G 08 | 572.5063 | 0 | 572.5063 | 0 | 1.8799 | 0.90325 | No | TRUE | 0 | 0 | 0 | 0
2020-02-01 | 9:00 | G 09 | 850 | 28007.5586 | 850 | 28007.5586 | 1.8799 | 0.90325 | No | TRUE | 0 | 0 | 32.9501 | 0
2020-02-01 | 9:00 | G 10 | 817.8662 | 0 | 432.6245 | 0 | 1.8799 | 0.90325 | No | TRUE | 385.2417 | 2627.3486 | 0 | 0
2020-02-01 | 10:00 | G 01 | 1000 | 32218.83 | 1000 | 32218.83 | 1.7429 | 0.90325 | No | TRUE | 0 | 0 | 32.2188 | 0
2020-02-01 | 10:00 | G 02 | 595 | 31950.3398 | 595 | 31950.3398 | 1.7429 | 0.90325 | No | TRUE | -9.6293e-11 | 6.5672e-10 | 53.6981 | -5.1707e-09
2020-02-01 | 10:00 | G 03 | 680 | 36514.674 | 680 | 36514.674 | 1.7429 | 0.90325 | No | TRUE | 0 | 0 | 53.6981 | 0
2020-02-01 | 10:00 | G 04 | 0 | 0 | 200.5411 | 15076.1319 | 1.7429 | 0.90325 | No | TRUE | -200.5411 | 1367.6903 | 75.1773 | -15076.1319
2020-02-01 | 10:00 | G 05 | 510 | 38340.4077 | 510 | 38340.4077 | 1.7429 | 0.90325 | No | TRUE | 0 | 0 | 75.1773 | 0
2020-02-01 | 10:00 | G 06 | 680 | 21908.8044 | 680 | 21908.8044 | 1.7429 | 0.90325 | No | TRUE | 0 | 0 | 32.2188 | 0
2020-02-01 | 10:00 | G 07 | 437.8217 | 32914.2433 | 499.8286 | 37575.7499 | 1.7429 | 0.90325 | No | TRUE | -62.0069 | 422.8868 | 75.1773 | -4661.5066
2020-02-01 | 10:00 | G 08 | 530.7982 | 0 | 530.7982 | 0 | 1.7429 | 0.90325 | No | TRUE | 0 | 0 | 0 | 0
2020-02-01 | 10:00 | G 09 | 850 | 27386.0055 | 850 | 27386.0055 | 1.7429 | 0.90325 | No | TRUE | 0 | 0 | 32.2188 | 0
2020-02-01 | 10:00 | G 10 | 758.2831 | 0 | 495.7351 | 0 | 1.7429 | 0.90325 | No | TRUE | 262.548 | 1790.577 | 0 | 0
2020-02-01 | 11:00 | G 01 | 1000 | 32211.4438 | 1000 | 32211.4438 | 1.4704 | 0.90325 | No | TRUE | 0 | 0 | 32.2114 | 0
2020-02-01 | 11:00 | G 02 | 595 | 31943.0151 | 595 | 31943.0151 | 1.4704 | 0.90325 | No | TRUE | -1.819e-11 | 1.2406e-10 | 53.6857 | -9.7654e-10
2020-02-01 | 11:00 | G 03 | 680 | 36506.3029 | 680 | 36506.3029 | 1.4704 | 0.90325 | No | TRUE | 0 | 0 | 53.6857 | 0
2020-02-01 | 11:00 | G 04 | 61.4387 | 4617.7315 | 145.4135 | 10929.2864 | 1.4704 | 0.90325 | No | TRUE | -83.9749 | 572.7087 | 75.16 | -6311.5549
2020-02-01 | 11:00 | G 05 | 510 | 38331.6181 | 510 | 38331.6181 | 1.4704 | 0.90325 | No | TRUE | 0 | 0 | 75.16 | 0
2020-02-01 | 11:00 | G 06 | 680 | 21903.7818 | 680 | 21903.7818 | 1.4704 | 0.90325 | No | TRUE | 0 | 0 | 32.2114 | 0
2020-02-01 | 11:00 | G 07 | 497.1564 | 37366.2951 | 497.1564 | 37366.2951 | 1.4704 | 0.90325 | No | TRUE | 0 | 0 | 75.16 | 0
2020-02-01 | 11:00 | G 08 | 447.8018 | 0 | 447.8018 | 0 | 1.4704 | 0.90325 | No | TRUE | 0 | 0 | 0 | 0
2020-02-01 | 11:00 | G 09 | 850 | 27379.7272 | 850 | 27379.7272 | 1.4704 | 0.90325 | No | TRUE | 0 | 0 | 32.2114 | 0
2020-02-01 | 11:00 | G 10 | 639.7168 | 0 | 555.7419 | 0 | 1.4704 | 0.90325 | No | TRUE | 83.9749 | 572.7087 | 0 | 0
2020-02-01 | 12:00 | G 01 | 1000 | 31635.3161 | 1000 | 31635.3161 | 1.4346 | 0.90325 | No | TRUE | 0 | 0 | 31.6353 | 0
2020-02-01 | 12:00 | G 02 | 595 | 31371.6885 | 595 | 31371.6885 | 1.4346 | 0.90325 | No | TRUE | -1.4552e-11 | 9.9244e-11 | 52.7255 | -7.6726e-10
2020-02-01 | 12:00 | G 03 | 680 | 35853.3583 | 680 | 35853.3583 | 1.4346 | 0.90325 | No | TRUE | 0 | 0 | 52.7255 | 0
2020-02-01 | 12:00 | G 04 | 58.3755 | 4309.0271 | 122.1621 | 9017.4832 | 1.4346 | 0.90325 | No | TRUE | -63.7866 | 435.0247 | 73.8157 | -4708.4562
2020-02-01 | 12:00 | G 05 | 510 | 37646.0262 | 510 | 37646.0262 | 1.4346 | 0.90325 | No | TRUE | 0 | 0 | 73.8157 | 0
2020-02-01 | 12:00 | G 06 | 680 | 21512.015 | 680 | 21512.015 | 1.4346 | 0.90325 | No | TRUE | 0 | 0 | 31.6353 | 0
2020-02-01 | 12:00 | G 07 | 496.1453 | 36623.3334 | 496.1453 | 36623.3334 | 1.4346 | 0.90325 | No | TRUE | 0 | 0 | 73.8157 | 0
2020-02-01 | 12:00 | G 08 | 436.8923 | 0 | 436.8923 | 0 | 1.4346 | 0.90325 | No | TRUE | 0 | 0 | 0 | 0
2020-02-01 | 12:00 | G 09 | 850 | 26890.0187 | 850 | 26890.0187 | 1.4346 | 0.90325 | No | TRUE | 0 | 0 | 31.6353 | 0
2020-02-01 | 12:00 | G 10 | 624.1318 | 0 | 560.3452 | 0 | 1.4346 | 0.90325 | No | TRUE | 63.7866 | 435.0247 | 0 | 0
2020-02-01 | 13:00 | G 01 | 1000 | 31369.4111 | 1000 | 31369.4111 | 1.352 | 0.90325 | No | TRUE | 0 | 0 | 31.3694 | 0
2020-02-01 | 13:00 | G 02 | 595 | 31107.9993 | 595 | 31107.9993 | 1.352 | 0.90325 | No | TRUE | -2.8422e-12 | 1.9384e-11 | 52.2824 | -1.486e-10
2020-02-01 | 13:00 | G 03 | 680 | 35551.9992 | 680 | 35551.9992 | 1.352 | 0.90325 | No | TRUE | 0 | 0 | 52.2824 | 0
2020-02-01 | 13:00 | G 04 | 66.4905 | 4866.7914 | 81.1569 | 5940.3 | 1.352 | 0.90325 | No | TRUE | -14.6664 | 100.0246 | 73.1953 | -1073.5085
2020-02-01 | 13:00 | G 05 | 510 | 37329.5992 | 510 | 37329.5992 | 1.352 | 0.90325 | No | TRUE | 0 | 0 | 73.1953 | 0
2020-02-01 | 13:00 | G 06 | 680 | 21331.1995 | 680 | 21331.1995 | 1.352 | 0.90325 | No | TRUE | 0 | 0 | 31.3694 | 0
2020-02-01 | 13:00 | G 07 | 494.3338 | 36182.906 | 494.3338 | 36182.906 | 1.352 | 0.90325 | No | TRUE | 0 | 0 | 73.1953 | 0
2020-02-01 | 13:00 | G 08 | 411.7447 | 0 | 411.7447 | 0 | 1.352 | 0.90325 | No | TRUE | 0 | 0 | 0 | 0
2020-02-01 | 13:00 | G 09 | 850 | 26663.9994 | 850 | 26663.9994 | 1.352 | 0.90325 | No | TRUE | 0 | 0 | 31.3694 | 0
2020-02-01 | 13:00 | G 10 | 588.2067 | 0 | 573.5403 | 0 | 1.352 | 0.90325 | No | TRUE | 14.6664 | 100.0246 | 0 | 0
2020-02-01 | 14:00 | G 01 | 1000 | 31125.6648 | 1000 | 31125.6648 | 1.3406 | 0.90325 | No | TRUE | 0 | 0 | 31.1257 | 0
2020-02-01 | 14:00 | G 02 | 595 | 30866.2842 | 595 | 30866.2842 | 1.3406 | 0.90325 | No | TRUE | -4.6612e-12 | 3.1789e-11 | 51.8761 | -2.418e-10
2020-02-01 | 14:00 | G 03 | 680 | 35275.7534 | 680 | 35275.7534 | 1.3406 | 0.90325 | No | TRUE | 0 | 0 | 51.8761 | 0
2020-02-01 | 14:00 | G 04 | 1.5883 | 115.3557 | 20.6888 | 1502.5571 | 1.3406 | 0.90325 | No | TRUE | -19.1005 | 130.2652 | 72.6266 | -1387.2015
2020-02-01 | 14:00 | G 05 | 510 | 37039.5411 | 510 | 37039.5411 | 1.3406 | 0.90325 | No | TRUE | 0 | 0 | 72.6266 | 0
2020-02-01 | 14:00 | G 06 | 680 | 21165.452 | 680 | 21165.452 | 1.3406 | 0.90325 | No | TRUE | 0 | 0 | 31.1257 | 0
2020-02-01 | 14:00 | G 07 | 491.8241 | 35719.4887 | 491.8241 | 35719.4887 | 1.3406 | 0.90325 | No | TRUE | 0 | 0 | 72.6266 | 0
2020-02-01 | 14:00 | G 08 | 408.2593 | 0 | 408.2593 | 0 | 1.3406 | 0.90325 | No | TRUE | 0 | 0 | 0 | 0
2020-02-01 | 14:00 | G 09 | 850 | 26456.815 | 850 | 26456.815 | 1.3406 | 0.90325 | No | TRUE | 0 | 0 | 31.1257 | 0
2020-02-01 | 14:00 | G 10 | 583.2275 | 0 | 564.1271 | 0 | 1.3406 | 0.90325 | No | TRUE | 19.1005 | 130.2652 | 0 | 0
2020-02-01 | 15:00 | G 01 | 1000 | 31044.416 | 1000 | 31044.416 | 1.3035 | 0.90325 | No | TRUE | 0 | 0 | 31.0444 | 0
2020-02-01 | 15:00 | G 02 | 595 | 30785.7125 | 595 | 30785.7125 | 1.3035 | 0.90325 | No | TRUE | -1.4779e-11 | 1.0079e-10 | 51.7407 | -7.6469e-10
2020-02-01 | 15:00 | G 03 | 680 | 35183.6715 | 680 | 35183.6715 | 1.3035 | 0.90325 | No | TRUE | 0 | 0 | 51.7407 | 0
2020-02-01 | 15:00 | G 04 | 0 | 0 | 0 | 0 | 1.3035 | 0.90325 | No | TRUE | 0 | 0 | 72.437 | 0
2020-02-01 | 15:00 | G 05 | 510 | 36942.855 | 510 | 36942.855 | 1.3035 | 0.90325 | No | TRUE | 0 | 0 | 72.437 | 0
2020-02-01 | 15:00 | G 06 | 680 | 21110.2029 | 680 | 21110.2029 | 1.3035 | 0.90325 | No | TRUE | 0 | 0 | 31.0444 | 0
2020-02-01 | 15:00 | G 07 | 369.7788 | 26785.6542 | 387.6684 | 28081.5235 | 1.3035 | 0.90325 | No | TRUE | -17.8896 | 122.0072 | 72.437 | -1295.8693
2020-02-01 | 15:00 | G 08 | 396.9806 | 0 | 396.9806 | 0 | 1.3035 | 0.90325 | No | TRUE | 0 | 0 | 0 | 0
2020-02-01 | 15:00 | G 09 | 850 | 26387.7536 | 850 | 26387.7536 | 1.3035 | 0.90325 | No | TRUE | 0 | 0 | 31.0444 | 0
2020-02-01 | 15:00 | G 10 | 567.1151 | 0 | 549.2255 | 0 | 1.3035 | 0.90325 | No | TRUE | 17.8896 | 122.0072 | 0 | 0
2020-02-01 | 16:00 | G 01 | 1000 | 31221.686 | 1000 | 31221.686 | 1.327 | 0.90325 | No | TRUE | 0 | 0 | 31.2217 | 0
2020-02-01 | 16:00 | G 02 | 595 | 30961.5053 | 595 | 30961.5053 | 1.327 | 0.90325 | No | TRUE | -3.6835e-11 | 2.5121e-10 | 52.0361 | -1.9167e-09
2020-02-01 | 16:00 | G 03 | 680 | 35384.5775 | 680 | 35384.5775 | 1.327 | 0.90325 | No | TRUE | 0 | 0 | 52.0361 | 0
2020-02-01 | 16:00 | G 04 | 0 | 0 | 0 | 0 | 1.327 | 0.90325 | No | TRUE | 0 | 0 | 72.8506 | 0
2020-02-01 | 16:00 | G 05 | 510 | 37153.8064 | 510 | 37153.8064 | 1.327 | 0.90325 | No | TRUE | 0 | 0 | 72.8506 | 0
2020-02-01 | 16:00 | G 06 | 680 | 21230.7465 | 680 | 21230.7465 | 1.327 | 0.90325 | No | TRUE | 0 | 0 | 31.2217 | 0
2020-02-01 | 16:00 | G 07 | 291.2498 | 21217.7198 | 335.7599 | 24460.3098 | 1.327 | 0.90325 | No | TRUE | -44.5101 | 303.5591 | 72.8506 | -3242.59
2020-02-01 | 16:00 | G 08 | 404.1417 | 0 | 404.1417 | 0 | 1.327 | 0.90325 | No | TRUE | 0 | 0 | 0 | 0
2020-02-01 | 16:00 | G 09 | 850 | 26538.4331 | 850 | 26538.4331 | 1.327 | 0.90325 | No | TRUE | 0 | 0 | 31.2217 | 0
2020-02-01 | 16:00 | G 10 | 577.3453 | 0 | 532.8351 | 0 | 1.327 | 0.90325 | No | TRUE | 44.5101 | 303.5591 | 0 | 0
2020-02-01 | 17:00 | G 01 | 1000 | 31546.6811 | 1000 | 31546.6811 | 1.4025 | 0.90325 | No | TRUE | 0 | 0 | 31.5467 | 0
2020-02-01 | 17:00 | G 02 | 595 | 31283.7921 | 595 | 31283.7921 | 1.4025 | 0.90325 | No | TRUE | -9.7771e-11 | 6.668e-10 | 52.5778 | -5.1406e-09
2020-02-01 | 17:00 | G 03 | 680 | 35752.9053 | 680 | 35752.9053 | 1.4025 | 0.90325 | No | TRUE | 0 | 0 | 52.5778 | 0
2020-02-01 | 17:00 | G 04 | 0 | 0 | 0 | 0 | 1.4025 | 0.90325 | No | TRUE | 0 | 0 | 73.6089 | 0
2020-02-01 | 17:00 | G 05 | 510 | 37540.5505 | 510 | 37540.5505 | 1.4025 | 0.90325 | No | TRUE | 0 | 0 | 73.6089 | 0
2020-02-01 | 17:00 | G 06 | 680 | 21451.7432 | 680 | 21451.7432 | 1.4025 | 0.90325 | No | TRUE | 0 | 0 | 31.5467 | 0
2020-02-01 | 17:00 | G 07 | 119.3617 | 8786.0885 | 236.1007 | 17379.1189 | 1.4025 | 0.90325 | No | TRUE | -116.739 | 796.1598 | 73.6089 | -8593.0304
2020-02-01 | 17:00 | G 08 | 427.1178 | 0 | 427.1178 | 0 | 1.4025 | 0.90325 | No | TRUE | 0 | 0 | 0 | 0
2020-02-01 | 17:00 | G 09 | 850 | 26814.6789 | 850 | 26814.6789 | 1.4025 | 0.90325 | No | TRUE | 0 | 0 | 31.5467 | 0
2020-02-01 | 17:00 | G 10 | 610.1683 | 0 | 493.4293 | 0 | 1.4025 | 0.90325 | No | TRUE | 116.739 | 796.1598 | 0 | 0
2020-02-01 | 18:00 | G 01 | 1000 | 32920.5239 | 1000 | 32920.5239 | 1.2948 | 0.90325 | No | TRUE | 0 | 0 | 32.9205 | 0
2020-02-01 | 18:00 | G 02 | 595 | 32646.1862 | 595 | 32646.1862 | 1.2948 | 0.90325 | No | TRUE | -3.7971e-11 | 2.5896e-10 | 54.8675 | -2.0834e-09
2020-02-01 | 18:00 | G 03 | 680 | 37309.9271 | 680 | 37309.9271 | 1.2948 | 0.90325 | No | TRUE | 0 | 0 | 54.8675 | 0
2020-02-01 | 18:00 | G 04 | 0 | 0 | 0 | 0 | 1.2948 | 0.90325 | No | TRUE | 0 | 0 | 76.8146 | 0
2020-02-01 | 18:00 | G 05 | 510 | 39175.4235 | 510 | 39175.4235 | 1.2948 | 0.90325 | No | TRUE | 0 | 0 | 76.8146 | 0
2020-02-01 | 18:00 | G 06 | 680 | 22385.9563 | 680 | 22385.9563 | 1.2948 | 0.90325 | No | TRUE | 0 | 0 | 32.9205 | 0
2020-02-01 | 18:00 | G 07 | 173.1882 | 13303.3713 | 218.3459 | 16772.1439 | 1.2948 | 0.90325 | No | TRUE | -45.1578 | 307.9759 | 76.8146 | -3468.7727
2020-02-01 | 18:00 | G 08 | 394.3148 | 0 | 394.3148 | 0 | 1.2948 | 0.90325 | No | TRUE | 0 | 0 | 0 | 0
2020-02-01 | 18:00 | G 09 | 850 | 27982.4453 | 850 | 27982.4453 | 1.2948 | 0.90325 | No | TRUE | 0 | 0 | 32.9205 | 0
2020-02-01 | 18:00 | G 10 | 563.3068 | 0 | 518.1491 | 0 | 1.2948 | 0.90325 | No | TRUE | 45.1578 | 307.9759 | 0 | 0
2020-02-01 | 19:00 | G 01 | 1000 | 36916.4861 | 1000 | 36916.4861 | 1.6249 | 0.90325 | No | TRUE | 0 | 0 | 36.9165 | 0
2020-02-01 | 19:00 | G 02 | 595 | 36608.8487 | 595 | 36608.8487 | 1.6249 | 0.90325 | No | TRUE | -1.4404e-10 | 9.8236e-10 | 61.5275 | -8.8625e-09
2020-02-01 | 19:00 | G 03 | 680 | 41838.6843 | 680 | 41838.6843 | 1.6249 | 0.90325 | No | TRUE | 0 | 0 | 61.5275 | 0
2020-02-01 | 19:00 | G 04 | 0 | 0 | 53.0597 | 4570.4821 | 1.6249 | 0.90325 | No | TRUE | -53.0597 | 361.8672 | 86.1385 | -4570.4821
2020-02-01 | 19:00 | G 05 | 510 | 43930.6185 | 510 | 43930.6185 | 1.6249 | 0.90325 | No | TRUE | 0 | 0 | 86.1385 | 0
2020-02-01 | 19:00 | G 06 | 680 | 25103.2106 | 680 | 25103.2106 | 1.6249 | 0.90325 | No | TRUE | 0 | 0 | 36.9165 | 0
2020-02-01 | 19:00 | G 07 | 336.038 | 28945.801 | 493.5755 | 42515.8353 | 1.6249 | 0.90325 | No | TRUE | -157.5374 | 1074.4054 | 86.1385 | -13570.0343
2020-02-01 | 19:00 | G 08 | 494.8633 | 0 | 494.8633 | 0 | 1.6249 | 0.90325 | No | TRUE | 0 | 0 | 0 | 0
2020-02-01 | 19:00 | G 09 | 850 | 31379.0132 | 850 | 31379.0132 | 1.6249 | 0.90325 | No | TRUE | 0 | 0 | 36.9165 | 0
2020-02-01 | 19:00 | G 10 | 706.9476 | 0 | 496.3505 | 0 | 1.6249 | 0.90325 | No | TRUE | 210.5972 | 1436.2726 | 0 | 0
2020-02-01 | 20:00 | G 01 | 1000 | 37500 | 1000 | 37500 | 1.6865 | 0.90325 | No | TRUE | 0 | 0 | 37.5 | 0
2020-02-01 | 20:00 | G 02 | 595 | 37187.5 | 595 | 37187.5 | 1.6865 | 0.90325 | No | TRUE | -4.7521e-11 | 3.2409e-10 | 62.5 | -2.9701e-09
2020-02-01 | 20:00 | G 03 | 680 | 42500 | 680 | 42500 | 1.6865 | 0.90325 | No | TRUE | 0 | 0 | 62.5 | 0
2020-02-01 | 20:00 | G 04 | 33.4232 | 2924.5283 | 247.0737 | 21618.9494 | 1.6865 | 0.90325 | No | TRUE | -213.6505 | 1457.0966 | 87.5 | -18694.4211
2020-02-01 | 20:00 | G 05 | 510 | 44625 | 510 | 44625 | 1.6865 | 0.90325 | No | TRUE | 0 | 0 | 87.5 | 0
2020-02-01 | 20:00 | G 06 | 680 | 25500 | 680 | 25500 | 1.6865 | 0.90325 | No | TRUE | 0 | 0 | 37.5 | 0
2020-02-01 | 20:00 | G 07 | 501.6642 | 43895.6191 | 501.6642 | 43895.6191 | 1.6865 | 0.90325 | No | TRUE | 0 | 0 | 87.5 | 0
2020-02-01 | 20:00 | G 08 | 513.5993 | 0 | 513.5993 | 0 | 1.6865 | 0.90325 | No | TRUE | 0 | 0 | 0 | 0
2020-02-01 | 20:00 | G 09 | 850 | 31875 | 850 | 31875 | 1.6865 | 0.90325 | No | TRUE | 0 | 0 | 37.5 | 0
2020-02-01 | 20:00 | G 10 | 733.7133 | 0 | 520.0628 | 0 | 1.6865 | 0.90325 | No | TRUE | 213.6505 | 1457.0966 | 0 | 0
2020-02-01 | 21:00 | G 01 | 1000 | 36931.2586 | 1000 | 36931.2586 | 1.6397 | 0.90325 | No | TRUE | 0 | 0 | 36.9313 | 0
2020-02-01 | 21:00 | G 02 | 595 | 36623.4981 | 595 | 36623.4981 | 1.6397 | 0.90325 | No | TRUE | -4.07e-11 | 2.7757e-10 | 61.5521 | -2.5052e-09
2020-02-01 | 21:00 | G 03 | 680 | 41855.4264 | 680 | 41855.4264 | 1.6397 | 0.90325 | No | TRUE | 0 | 0 | 61.5521 | 0
2020-02-01 | 21:00 | G 04 | 57.9525 | 4993.9405 | 240.4138 | 20717.1625 | 1.6397 | 0.90325 | No | TRUE | -182.4613 | 1244.3857 | 86.1729 | -15723.222
2020-02-01 | 21:00 | G 05 | 510 | 43948.1978 | 510 | 43948.1978 | 1.6397 | 0.90325 | No | TRUE | 0 | 0 | 86.1729 | 0
2020-02-01 | 21:00 | G 06 | 680 | 25113.2559 | 680 | 25113.2559 | 1.6397 | 0.90325 | No | TRUE | 0 | 0 | 36.9313 | 0
2020-02-01 | 21:00 | G 07 | 501.3212 | 43200.3164 | 501.3212 | 43200.3164 | 1.6397 | 0.90325 | No | TRUE | 0 | 0 | 86.1729 | 0
2020-02-01 | 21:00 | G 08 | 499.3696 | 0 | 499.3696 | 0 | 1.6397 | 0.90325 | No | TRUE | 0 | 0 | 0 | 0
2020-02-01 | 21:00 | G 09 | 850 | 31391.5698 | 850 | 31391.5698 | 1.6397 | 0.90325 | No | TRUE | 0 | 0 | 36.9313 | 0
2020-02-01 | 21:00 | G 10 | 713.3851 | 0 | 530.9238 | 0 | 1.6397 | 0.90325 | No | TRUE | 182.4613 | 1244.3857 | 0 | 0
2020-02-01 | 22:00 | G 01 | 1000 | 33230.7465 | 1000 | 33230.7465 | 1.9538 | 0.90325 | No | TRUE | 0 | 0 | 33.2307 | 0
2020-02-01 | 22:00 | G 02 | 595 | 32953.8236 | 595 | 32953.8236 | 1.9538 | 0.90325 | No | TRUE | -3.8153e-10 | 2.6021e-09 | 55.3846 | -2.1131e-08
2020-02-01 | 22:00 | G 03 | 680 | 37661.5127 | 680 | 37661.5127 | 1.9538 | 0.90325 | No | TRUE | 0 | 0 | 55.3846 | 0
2020-02-01 | 22:00 | G 04 | 0 | 0 | 0 | 0 | 1.9538 | 0.90325 | No | TRUE | 0 | 0 | 77.5384 | 0
2020-02-01 | 22:00 | G 05 | 508.4129 | 39421.5275 | 510 | 39544.5883 | 1.9538 | 0.90325 | No | TRUE | -1.5871 | 10.824 | 77.5384 | -123.0609
2020-02-01 | 22:00 | G 06 | 680 | 22596.9076 | 680 | 22596.9076 | 1.9538 | 0.90325 | No | TRUE | 0 | 0 | 33.2307 | 0
2020-02-01 | 22:00 | G 07 | 0 | 0 | 456.0563 | 35361.8802 | 1.9538 | 0.90325 | No | TRUE | -456.0563 | 3110.304 | 77.5384 | -35361.8802
2020-02-01 | 22:00 | G 08 | 595 | 0 | 595 | 0 | 1.9538 | 0.90325 | No | TRUE | 0 | 0 | 0 | 0
2020-02-01 | 22:00 | G 09 | 850 | 28246.1345 | 850 | 28246.1345 | 1.9538 | 0.90325 | No | TRUE | 0 | 0 | 33.2307 | 0
2020-02-01 | 22:00 | G 10 | 850 | 0 | 392.3566 | 0 | 1.9538 | 0.90325 | No | TRUE | 457.6434 | 3121.128 | 0 | 0
2020-02-01 | 23:00 | G 01 | 1000 | 31472.8186 | 1000 | 31472.8186 | 1.9131 | 0.90325 | No | TRUE | 0 | 0 | 31.4728 | 0
2020-02-01 | 23:00 | G 02 | 582.4725 | 30553.4178 | 595 | 31210.5451 | 1.9131 | 0.90325 | No | TRUE | -12.5275 | 85.4377 | 52.4547 | -657.1273
2020-02-01 | 23:00 | G 03 | 680 | 35669.1944 | 680 | 35669.1944 | 1.9131 | 0.90325 | No | TRUE | 0 | 0 | 52.4547 | 0
2020-02-01 | 23:00 | G 04 | 0 | 0 | 0 | 0 | 1.9131 | 0.90325 | No | TRUE | 0 | 0 | 73.4366 | 0
2020-02-01 | 23:00 | G 05 | 144.6783 | 10624.6809 | 510 | 37452.6541 | 1.9131 | 0.90325 | No | TRUE | -365.3217 | 2491.4938 | 73.4366 | -26827.9732
2020-02-01 | 23:00 | G 06 | 680 | 21401.5166 | 680 | 21401.5166 | 1.9131 | 0.90325 | No | TRUE | 0 | 0 | 31.4728 | 0
2020-02-01 | 23:00 | G 07 | 0 | 0 | 118.0814 | 8671.4952 | 1.9131 | 0.90325 | No | TRUE | -118.0814 | 805.3153 | 73.4366 | -8671.4952
2020-02-01 | 23:00 | G 08 | 582.6268 | 0 | 582.6268 | 0 | 1.9131 | 0.90325 | No | TRUE | 0 | 0 | 0 | 0
2020-02-01 | 23:00 | G 09 | 850 | 26751.8958 | 850 | 26751.8958 | 1.9131 | 0.90325 | No | TRUE | 0 | 0 | 31.4728 | 0
2020-02-01 | 23:00 | G 10 | 832.324 | 0 | 336.3934 | 0 | 1.9131 | 0.90325 | No | TRUE | 495.9306 | 3382.2468 | 0 | 0
2020-02-02 | 0:00 | G 01 | 1000 | 28954.1068 | 901.1186 | 26091.0833 | 1.6468 | 0.90325 | No | TRUE | 0 | 0 | 28.9541 | 0
2020-02-02 | 0:00 | G 02 | 513.4914 | 24779.4752 | 595 | 28712.8225 | 1.6468 | 0.90325 | No | TRUE | 0 | 0 | 48.2568 | 0
2020-02-02 | 0:00 | G 03 | 269.0731 | 12984.6177 | 680 | 32814.6543 | 1.6468 | 0.90325 | No | TRUE | -393.5541 | 2684.0388 | 48.2568 | -18991.6782
2020-02-02 | 0:00 | G 04 | 0 | 0 | 0 | 0 | 1.6468 | 0.90325 | No | TRUE | 0 | 0 | 67.5596 | 0
2020-02-02 | 0:00 | G 05 | 0 | 0 | 0 | 0 | 1.6468 | 0.90325 | No | TRUE | 0 | 0 | 67.5596 | 0
2020-02-02 | 0:00 | G 06 | 680 | 19688.7926 | 680 | 19688.7926 | 1.6468 | 0.90325 | No | TRUE | 0 | 0 | 28.9541 | 0
2020-02-02 | 0:00 | G 07 | 0 | 0 | 0 | 0 | 1.6468 | 0.90325 | No | TRUE | 0 | 0 | 67.5596 | 0
2020-02-02 | 0:00 | G 08 | 501.5287 | 0 | 501.5287 | 0 | 1.6468 | 0.90325 | No | TRUE | 0 | 0 | 0 | 0
2020-02-02 | 0:00 | G 09 | 850 | 24610.9907 | 850 | 24610.9907 | 1.6468 | 0.90325 | No | TRUE | 0 | 0 | 28.9541 | 0
2020-02-02 | 0:00 | G 10 | 716.4697 | 0 | 322.9156 | 0 | 1.6468 | 0.90325 | No | TRUE | 393.5541 | 2684.0388 | 0 | 0
2020-02-02 | 1:00 | G 01 | 1000 | 22158.7552 | 336.6441 | 7459.6153 | 1.4647 | 0.90325 | No | TRUE | 0 | 0 | 22.1588 | 0
2020-02-02 | 1:00 | G 02 | 576.431 | 21288.3206 | 595 | 21974.0989 | 1.4647 | 0.90325 | No | TRUE | 0 | 0 | 36.9313 | 0
2020-02-02 | 1:00 | G 03 | 0 | 0 | 680 | 25113.2559 | 1.4647 | 0.90325 | No | TRUE | -35.2132 | 240.154 | 36.9313 | -1300.4676
2020-02-02 | 1:00 | G 04 | 0 | 0 | 0 | 0 | 1.4647 | 0.90325 | No | TRUE | 0 | 0 | 51.7038 | 0
2020-02-02 | 1:00 | G 05 | 0 | 0 | 0 | 0 | 1.4647 | 0.90325 | No | TRUE | 0 | 0 | 51.7038 | 0
2020-02-02 | 1:00 | G 06 | 680 | 15067.9535 | 680 | 15067.9535 | 1.4647 | 0.90325 | No | TRUE | 0 | 0 | 22.1588 | 0
2020-02-02 | 1:00 | G 07 | 0 | 0 | 0 | 0 | 1.4647 | 0.90325 | No | TRUE | 0 | 0 | 51.7038 | 0
2020-02-02 | 1:00 | G 08 | 446.0751 | 0 | 446.0751 | 0 | 1.4647 | 0.90325 | No | TRUE | 0 | 0 | 0 | 0
2020-02-02 | 1:00 | G 09 | 850 | 18834.9419 | 850 | 18834.9419 | 1.4647 | 0.90325 | No | TRUE | 0 | 0 | 22.1588 | 0
2020-02-02 | 1:00 | G 10 | 637.2502 | 0 | 602.037 | 0 | 1.4647 | 0.90325 | No | TRUE | 35.2132 | 240.154 | 0 | 0
2020-02-02 | 2:00 | G 01 | 1000 | 19942.8797 | 539.8808 | 10766.778 | 1.2239 | 0.90325 | No | FALSE | 0 | 0 | 19.9429 | 0
2020-02-02 | 2:00 | G 02 | 554.777 | 18439.7501 | 334.8961 | 11131.3226 | 1.2239 | 0.90325 | No | FALSE | 0 | 0 | 33.2381 | 0
2020-02-02 | 2:00 | G 03 | 0 | 0 | 680 | 22601.9303 | 1.2239 | 0.90325 | No | FALSE | 0 | 0 | 33.2381 | 0
2020-02-02 | 2:00 | G 04 | 0 | 0 | 0 | 0 | 1.2239 | 0.90325 | No | FALSE | 0 | 0 | 46.5334 | 0
2020-02-02 | 2:00 | G 05 | 0 | 0 | 0 | 0 | 1.2239 | 0.90325 | No | FALSE | 0 | 0 | 46.5334 | 0
2020-02-02 | 2:00 | G 06 | 680 | 13561.1582 | 680 | 13561.1582 | 1.2239 | 0.90325 | No | FALSE | 0 | 0 | 19.9429 | 0
2020-02-02 | 2:00 | G 07 | 0 | 0 | 0 | 0 | 1.2239 | 0.90325 | No | FALSE | 0 | 0 | 46.5334 | 0
2020-02-02 | 2:00 | G 08 | 372.7252 | 0 | 372.7252 | 0 | 1.2239 | 0.90325 | No | FALSE | 0 | 0 | 0 | 0
2020-02-02 | 2:00 | G 09 | 850 | 16951.4477 | 850 | 16951.4477 | 1.2239 | 0.90325 | No | FALSE | 0 | 0 | 19.9429 | 0
2020-02-02 | 2:00 | G 10 | 532.4646 | 0 | 532.4646 | 0 | 1.2239 | 0.90325 | No | FALSE | 0 | 0 | 0 | 0
2020-02-02 | 3:00 | G 01 | 1000 | 19566.1808 | 468.6254 | 9169.2093 | 1.2596 | 0.90325 | No | FALSE | 0 | 0 | 19.5662 | 0
2020-02-02 | 3:00 | G 02 | 460.8406 | 15028.1518 | 312.2152 | 10181.4327 | 1.2596 | 0.90325 | No | FALSE | 0 | 0 | 32.6103 | 0
2020-02-02 | 3:00 | G 03 | 0 | 0 | 680 | 22175.0049 | 1.2596 | 0.90325 | No | FALSE | 0 | 0 | 32.6103 | 0
2020-02-02 | 3:00 | G 04 | 0 | 0 | 0 | 0 | 1.2596 | 0.90325 | No | FALSE | 0 | 0 | 45.6544 | 0
2020-02-02 | 3:00 | G 05 | 0 | 0 | 0 | 0 | 1.2596 | 0.90325 | No | FALSE | 0 | 0 | 45.6544 | 0
2020-02-02 | 3:00 | G 06 | 680 | 13305.003 | 680 | 13305.003 | 1.2596 | 0.90325 | No | FALSE | 0 | 0 | 19.5662 | 0
2020-02-02 | 3:00 | G 07 | 0 | 0 | 0 | 0 | 1.2596 | 0.90325 | No | FALSE | 0 | 0 | 45.6544 | 0
2020-02-02 | 3:00 | G 08 | 383.6082 | 0 | 383.6082 | 0 | 1.2596 | 0.90325 | No | FALSE | 0 | 0 | 0 | 0
2020-02-02 | 3:00 | G 09 | 850 | 16631.2537 | 850 | 16631.2537 | 1.2596 | 0.90325 | No | FALSE | 0 | 0 | 19.5662 | 0
2020-02-02 | 3:00 | G 10 | 548.0117 | 0 | 548.0117 | 0 | 1.2596 | 0.90325 | No | FALSE | 0 | 0 | 0 | 0
2020-02-02 | 4:00 | G 01 | 1000 | 19942.8797 | 480.929 | 9591.1087 | 1.238 | 0.90325 | No | FALSE | 0 | 0 | 19.9429 | 0
2020-02-02 | 4:00 | G 02 | 420.4036 | 13973.4313 | 259.4746 | 8624.4527 | 1.238 | 0.90325 | No | FALSE | 0 | 0 | 33.2381 | 0
2020-02-02 | 4:00 | G 03 | 0 | 0 | 680 | 22601.9303 | 1.238 | 0.90325 | No | FALSE | 0 | 0 | 33.2381 | 0
2020-02-02 | 4:00 | G 04 | 0 | 0 | 0 | 0 | 1.238 | 0.90325 | No | FALSE | 0 | 0 | 46.5334 | 0
2020-02-02 | 4:00 | G 05 | 0 | 0 | 0 | 0 | 1.238 | 0.90325 | No | FALSE | 0 | 0 | 46.5334 | 0
2020-02-02 | 4:00 | G 06 | 680 | 13561.1582 | 680 | 13561.1582 | 1.238 | 0.90325 | No | FALSE | 0 | 0 | 19.9429 | 0
2020-02-02 | 4:00 | G 07 | 0 | 0 | 0 | 0 | 1.238 | 0.90325 | No | FALSE | 0 | 0 | 46.5334 | 0
2020-02-02 | 4:00 | G 08 | 377.0323 | 0 | 377.0323 | 0 | 1.238 | 0.90325 | No | FALSE | 0 | 0 | 0 | 0
2020-02-02 | 4:00 | G 09 | 850 | 16951.4477 | 850 | 16951.4477 | 1.238 | 0.90325 | No | FALSE | 0 | 0 | 19.9429 | 0
2020-02-02 | 4:00 | G 10 | 538.6177 | 0 | 538.6177 | 0 | 1.238 | 0.90325 | No | FALSE | 0 | 0 | 0 | 0
2020-02-02 | 5:00 | G 01 | 1000 | 22158.7552 | 310.9214 | 6889.6321 | 1.3748 | 0.90325 | No | FALSE | 0 | 0 | 22.1588 | 0
2020-02-02 | 5:00 | G 02 | 385.4863 | 14236.4959 | 394.5649 | 14571.7785 | 1.3748 | 0.90325 | No | FALSE | 0 | 0 | 36.9313 | 0
2020-02-02 | 5:00 | G 03 | 0 | 0 | 680 | 25113.2559 | 1.3748 | 0.90325 | No | FALSE | 0 | 0 | 36.9313 | 0
2020-02-02 | 5:00 | G 04 | 0 | 0 | 0 | 0 | 1.3748 | 0.90325 | No | FALSE | 0 | 0 | 51.7038 | 0
2020-02-02 | 5:00 | G 05 | 0 | 0 | 0 | 0 | 1.3748 | 0.90325 | No | FALSE | 0 | 0 | 51.7038 | 0
2020-02-02 | 5:00 | G 06 | 680 | 15067.9535 | 680 | 15067.9535 | 1.3748 | 0.90325 | No | FALSE | 0 | 0 | 22.1588 | 0
2020-02-02 | 5:00 | G 07 | 0 | 0 | 0 | 0 | 1.3748 | 0.90325 | No | FALSE | 0 | 0 | 51.7038 | 0
2020-02-02 | 5:00 | G 08 | 418.6823 | 0 | 418.6823 | 0 | 1.3748 | 0.90325 | No | FALSE | 0 | 0 | 0 | 0
2020-02-02 | 5:00 | G 09 | 850 | 18834.9419 | 850 | 18834.9419 | 1.3748 | 0.90325 | No | FALSE | 0 | 0 | 22.1588 | 0
2020-02-02 | 5:00 | G 10 | 598.1176 | 0 | 598.1176 | 0 | 1.3748 | 0.90325 | No | FALSE | 0 | 0 | 0 | 0
2020-02-02 | 6:00 | G 01 | 1000 | 28954.1068 | 291.7576 | 8447.5811 | 1.7194 | 0.90325 | No | TRUE | 0 | 0 | 28.9541 | 0
2020-02-02 | 6:00 | G 02 | 97.3404 | 4697.3401 | 595 | 28712.8225 | 1.7194 | 0.90325 | No | TRUE | 0 | 0 | 48.2568 | 0
2020-02-02 | 6:00 | G 03 | 275.1305 | 13276.932 | 680 | 32814.6543 | 1.7194 | 0.90325 | No | TRUE | -194.2867 | 1325.0351 | 48.2568 | -9375.6619
2020-02-02 | 6:00 | G 04 | 0 | 0 | 0 | 0 | 1.7194 | 0.90325 | No | TRUE | 0 | 0 | 67.5596 | 0
2020-02-02 | 6:00 | G 05 | 0 | 0 | 0 | 0 | 1.7194 | 0.90325 | No | TRUE | 0 | 0 | 67.5596 | 0
2020-02-02 | 6:00 | G 06 | 680 | 19688.7926 | 680 | 19688.7926 | 1.7194 | 0.90325 | No | TRUE | 0 | 0 | 28.9541 | 0
2020-02-02 | 6:00 | G 07 | 0 | 0 | 0 | 0 | 1.7194 | 0.90325 | No | TRUE | 0 | 0 | 67.5596 | 0
2020-02-02 | 6:00 | G 08 | 523.6152 | 0 | 523.6152 | 0 | 1.7194 | 0.90325 | No | TRUE | 0 | 0 | 0 | 0
2020-02-02 | 6:00 | G 09 | 850 | 24610.9907 | 850 | 24610.9907 | 1.7194 | 0.90325 | No | TRUE | 0 | 0 | 28.9541 | 0
2020-02-02 | 6:00 | G 10 | 748.0217 | 0 | 553.7351 | 0 | 1.7194 | 0.90325 | No | TRUE | 194.2867 | 1325.0351 | 0 | 0
2020-02-02 | 7:00 | G 01 | 1000 | 31472.8186 | 1000 | 31472.8186 | 1.7161 | 0.90325 | No | TRUE | 0 | 0 | 31.4728 | 0
2020-02-02 | 7:00 | G 02 | 425.4091 | 22314.7053 | 595 | 31210.5451 | 1.7161 | 0.90325 | No | TRUE | -169.5909 | 1156.61 | 52.4547 | -8895.8398
2020-02-02 | 7:00 | G 03 | 680 | 35669.1944 | 680 | 35669.1944 | 1.7161 | 0.90325 | No | TRUE | 0 | 0 | 52.4547 | 0
2020-02-02 | 7:00 | G 04 | 0 | 0 | 0 | 0 | 1.7161 | 0.90325 | No | TRUE | 0 | 0 | 73.4366 | 0
2020-02-02 | 7:00 | G 05 | 26.6324 | 1955.7928 | 283.5086 | 20819.899 | 1.7161 | 0.90325 | No | TRUE | -256.8762 | 1751.8954 | 73.4366 | -18864.1061
2020-02-02 | 7:00 | G 06 | 680 | 21401.5166 | 680 | 21401.5166 | 1.7161 | 0.90325 | No | TRUE | 0 | 0 | 31.4728 | 0
2020-02-02 | 7:00 | G 07 | 0 | 0 | 0 | 0 | 1.7161 | 0.90325 | No | TRUE | 0 | 0 | 73.4366 | 0
2020-02-02 | 7:00 | G 08 | 522.6085 | 0 | 522.6085 | 0 | 1.7161 | 0.90325 | No | TRUE | 0 | 0 | 0 | 0
2020-02-02 | 7:00 | G 09 | 850 | 26751.8958 | 850 | 26751.8958 | 1.7161 | 0.90325 | No | TRUE | 0 | 0 | 31.4728 | 0
2020-02-02 | 7:00 | G 10 | 746.5836 | 0 | 320.1165 | 0 | 1.7161 | 0.90325 | No | TRUE | 426.4671 | 2908.5054 | 0 | 0
2020-02-02 | 8:00 | G 01 | 1000 | 33334.154 | 1000 | 33334.154 | 1.6775 | 0.90325 | No | TRUE | 0 | 0 | 33.3342 | 0
2020-02-02 | 8:00 | G 02 | 595 | 33056.3694 | 595 | 33056.3694 | 1.6775 | 0.90325 | No | TRUE | -2.3942e-10 | 1.6329e-09 | 55.5569 | -1.3302e-08
2020-02-02 | 8:00 | G 03 | 680 | 37778.7079 | 680 | 37778.7079 | 1.6775 | 0.90325 | No | TRUE | 0 | 0 | 55.5569 | 0
2020-02-02 | 8:00 | G 04 | 0 | 0 | 0 | 0 | 1.6775 | 0.90325 | No | TRUE | 0 | 0 | 77.7797 | 0
2020-02-02 | 8:00 | G 05 | 510 | 39667.6433 | 510 | 39667.6433 | 1.6775 | 0.90325 | No | TRUE | 0 | 0 | 77.7797 | 0
2020-02-02 | 8:00 | G 06 | 680 | 22667.2247 | 680 | 22667.2247 | 1.6775 | 0.90325 | No | TRUE | 0 | 0 | 33.3342 | 0
2020-02-02 | 8:00 | G 07 | 55.734 | 4334.9769 | 343.0618 | 26683.245 | 1.6775 | 0.90325 | No | TRUE | -287.3278 | 1959.5756 | 77.7797 | -22348.2681
2020-02-02 | 8:00 | G 08 | 510.8588 | 0 | 510.8588 | 0 | 1.6775 | 0.90325 | No | TRUE | 0 | 0 | 0 | 0
2020-02-02 | 8:00 | G 09 | 850 | 28334.0309 | 850 | 28334.0309 | 1.6775 | 0.90325 | No | TRUE | 0 | 0 | 33.3342 | 0
2020-02-02 | 8:00 | G 10 | 729.7983 | 0 | 442.4705 | 0 | 1.6775 | 0.90325 | No | TRUE | 287.3278 | 1959.5756 | 0 | 0
2020-02-02 | 9:00 | G 01 | 1000 | 32950.0689 | 1000 | 32950.0689 | 1.7487 | 0.90325 | No | TRUE | 0 | 0 | 32.9501 | 0
2020-02-02 | 9:00 | G 02 | 595 | 32675.485 | 595 | 32675.485 | 1.7487 | 0.90325 | No | TRUE | -2.0009e-10 | 1.3646e-09 | 54.9168 | -1.0988e-08
2020-02-02 | 9:00 | G 03 | 680 | 37343.4115 | 680 | 37343.4115 | 1.7487 | 0.90325 | No | TRUE | 0 | 0 | 54.9168 | 0
2020-02-02 | 9:00 | G 04 | 0 | 0 | 72.3075 | 5559.2524 | 1.7487 | 0.90325 | No | TRUE | -72.3075 | 493.1371 | 76.8835 | -5559.2524
2020-02-02 | 9:00 | G 05 | 510 | 39210.582 | 510 | 39210.582 | 1.7487 | 0.90325 | No | TRUE | 0 | 0 | 76.8835 | 0
2020-02-02 | 9:00 | G 06 | 680 | 22406.0469 | 680 | 22406.0469 | 1.7487 | 0.90325 | No | TRUE | 0 | 0 | 32.9501 | 0
2020-02-02 | 9:00 | G 07 | 273.9514 | 21062.3421 | 494.5505 | 38022.7673 | 1.7487 | 0.90325 | No | TRUE | -220.599 | 1504.4855 | 76.8835 | -16960.4252
2020-02-02 | 9:00 | G 08 | 532.566 | 0 | 532.566 | 0 | 1.7487 | 0.90325 | No | TRUE | 0 | 0 | 0 | 0
2020-02-02 | 9:00 | G 09 | 850 | 28007.5586 | 850 | 28007.5586 | 1.7487 | 0.90325 | No | TRUE | 0 | 0 | 32.9501 | 0
2020-02-02 | 9:00 | G 10 | 760.8087 | 0 | 467.9021 | 0 | 1.7487 | 0.90325 | No | TRUE | 292.9065 | 1997.6225 | 0 | 0
2020-02-02 | 10:00 | G 01 | 1000 | 32218.83 | 1000 | 32218.83 | 1.7588 | 0.90325 | No | TRUE | 0 | 0 | 32.2188 | 0
2020-02-02 | 10:00 | G 02 | 595 | 31950.3398 | 595 | 31950.3398 | 1.7588 | 0.90325 | No | TRUE | -1.0596e-10 | 7.2262e-10 | 53.6981 | -5.6896e-09
2020-02-02 | 10:00 | G 03 | 680 | 36514.674 | 680 | 36514.674 | 1.7588 | 0.90325 | No | TRUE | 0 | 0 | 53.6981 | 0
2020-02-02 | 10:00 | G 04 | 0 | 0 | 199.977 | 15033.7263 | 1.7588 | 0.90325 | No | TRUE | -199.977 | 1363.8433 | 75.1773 | -15033.7263
2020-02-02 | 10:00 | G 05 | 510 | 38340.4077 | 510 | 38340.4077 | 1.7588 | 0.90325 | No | TRUE | 0 | 0 | 75.1773 | 0
2020-02-02 | 10:00 | G 06 | 680 | 21908.8044 | 680 | 21908.8044 | 1.7588 | 0.90325 | No | TRUE | 0 | 0 | 32.2188 | 0
2020-02-02 | 10:00 | G 07 | 426.0872 | 32032.0759 | 499.8286 | 37575.7499 | 1.7588 | 0.90325 | No | TRUE | -73.7414 | 502.9161 | 75.1773 | -5543.674
2020-02-02 | 10:00 | G 08 | 535.63 | 0 | 535.63 | 0 | 1.7588 | 0.90325 | No | TRUE | 0 | 0 | 0 | 0
2020-02-02 | 10:00 | G 09 | 850 | 27386.0055 | 850 | 27386.0055 | 1.7588 | 0.90325 | No | TRUE | 0 | 0 | 32.2188 | 0
2020-02-02 | 10:00 | G 10 | 765.1857 | 0 | 491.4674 | 0 | 1.7588 | 0.90325 | No | TRUE | 273.7184 | 1866.7593 | 0 | 0
2020-02-02 | 11:00 | G 01 | 1000 | 32211.4438 | 1000 | 32211.4438 | 1.7142 | 0.90325 | No | TRUE | 0 | 0 | 32.2114 | 0
2020-02-02 | 11:00 | G 02 | 595 | 31943.0151 | 595 | 31943.0151 | 1.7142 | 0.90325 | No | TRUE | -1.2949e-10 | 8.8312e-10 | 53.6857 | -6.9517e-09
2020-02-02 | 11:00 | G 03 | 680 | 36506.3029 | 680 | 36506.3029 | 1.7142 | 0.90325 | No | TRUE | 0 | 0 | 53.6857 | 0
2020-02-02 | 11:00 | G 04 | 0 | 0 | 136.7449 | 10277.7478 | 1.7142 | 0.90325 | No | TRUE | -136.7449 | 932.5999 | 75.16 | -10277.7478
2020-02-02 | 11:00 | G 05 | 510 | 38331.6181 | 510 | 38331.6181 | 1.7142 | 0.90325 | No | TRUE | 0 | 0 | 75.16 | 0
2020-02-02 | 11:00 | G 06 | 680 | 21903.7818 | 680 | 21903.7818 | 1.7142 | 0.90325 | No | TRUE | 0 | 0 | 32.2114 | 0
2020-02-02 | 11:00 | G 07 | 378.2596 | 28430.0032 | 497.1564 | 37366.2951 | 1.7142 | 0.90325 | No | TRUE | -118.8969 | 810.8766 | 75.16 | -8936.2918
2020-02-02 | 11:00 | G 08 | 522.0576 | 0 | 522.0576 | 0 | 1.7142 | 0.90325 | No | TRUE | 0 | 0 | 0 | 0
2020-02-02 | 11:00 | G 09 | 850 | 27379.7272 | 850 | 27379.7272 | 1.7142 | 0.90325 | No | TRUE | 0 | 0 | 32.2114 | 0
2020-02-02 | 11:00 | G 10 | 745.7965 | 0 | 490.1548 | 0 | 1.7142 | 0.90325 | No | TRUE | 255.6417 | 1743.4764 | 0 | 0
2020-02-02 | 12:00 | G 01 | 1000 | 31635.3161 | 1000 | 31635.3161 | 1.7321 | 0.90325 | No | TRUE | 0 | 0 | 31.6353 | 0
2020-02-02 | 12:00 | G 02 | 595 | 31371.6885 | 595 | 31371.6885 | 1.7321 | 0.90325 | No | TRUE | -1.5928e-10 | 1.0863e-09 | 52.7255 | -8.3979e-09
2020-02-02 | 12:00 | G 03 | 680 | 35853.3583 | 680 | 35853.3583 | 1.7321 | 0.90325 | No | TRUE | 0 | 0 | 52.7255 | 0
2020-02-02 | 12:00 | G 04 | 0 | 0 | 111.5845 | 8236.6925 | 1.7321 | 0.90325 | No | TRUE | -111.5845 | 761.0063 | 73.8157 | -8236.6925
2020-02-02 | 12:00 | G 05 | 510 | 37646.0262 | 510 | 37646.0262 | 1.7321 | 0.90325 | No | TRUE | 0 | 0 | 73.8157 | 0
2020-02-02 | 12:00 | G 06 | 680 | 21512.015 | 680 | 21512.015 | 1.7321 | 0.90325 | No | TRUE | 0 | 0 | 31.6353 | 0
2020-02-02 | 12:00 | G 07 | 334.4747 | 24689.4966 | 496.1453 | 36623.3334 | 1.7321 | 0.90325 | No | TRUE | -161.6706 | 1102.5937 | 73.8157 | -11933.8368
2020-02-02 | 12:00 | G 08 | 527.4995 | 0 | 527.4995 | 0 | 1.7321 | 0.90325 | No | TRUE | 0 | 0 | 0 | 0
2020-02-02 | 12:00 | G 09 | 850 | 26890.0187 | 850 | 26890.0187 | 1.7321 | 0.90325 | No | TRUE | 0 | 0 | 31.6353 | 0
2020-02-02 | 12:00 | G 10 | 753.5707 | 0 | 480.3155 | 0 | 1.7321 | 0.90325 | No | TRUE | 273.2551 | 1863.6 | 0 | 0
2020-02-02 | 13:00 | G 01 | 1000 | 31369.4111 | 1000 | 31369.4111 | 1.782 | 0.90325 | No | TRUE | 0 | 0 | 31.3694 | 0
2020-02-02 | 13:00 | G 02 | 595 | 31107.9993 | 595 | 31107.9993 | 1.782 | 0.90325 | No | TRUE | -2.2476e-10 | 1.5329e-09 | 52.2824 | -1.1751e-08
2020-02-02 | 13:00 | G 03 | 680 | 35551.9992 | 680 | 35551.9992 | 1.782 | 0.90325 | No | TRUE | 0 | 0 | 52.2824 | 0
2020-02-02 | 13:00 | G 04 | 0 | 0 | 65.8689 | 4821.2928 | 1.782 | 0.90325 | No | TRUE | -65.8689 | 449.2258 | 73.1953 | -4821.2928
2020-02-02 | 13:00 | G 05 | 510 | 37329.5992 | 510 | 37329.5992 | 1.782 | 0.90325 | No | TRUE | 0 | 0 | 73.1953 | 0
2020-02-02 | 13:00 | G 06 | 680 | 21331.1995 | 680 | 21331.1995 | 1.782 | 0.90325 | No | TRUE | 0 | 0 | 31.3694 | 0
2020-02-02 | 13:00 | G 07 | 242.7872 | 17770.8804 | 494.3338 | 36182.906 | 1.782 | 0.90325 | No | TRUE | -251.5466 | 1715.5477 | 73.1953 | -18412.0256
2020-02-02 | 13:00 | G 08 | 542.7011 | 0 | 542.7011 | 0 | 1.782 | 0.90325 | No | TRUE | 0 | 0 | 0 | 0
2020-02-02 | 13:00 | G 09 | 850 | 26663.9994 | 850 | 26663.9994 | 1.782 | 0.90325 | No | TRUE | 0 | 0 | 31.3694 | 0
2020-02-02 | 13:00 | G 10 | 775.2873 | 0 | 457.8718 | 0 | 1.782 | 0.90325 | No | TRUE | 317.4155 | 2164.7735 | 0 | 0
2020-02-02 | 14:00 | G 01 | 1000 | 31125.6648 | 1000 | 31125.6648 | 1.8479 | 0.90325 | No | TRUE | 0 | 0 | 31.1257 | 0
2020-02-02 | 14:00 | G 02 | 595 | 30866.2842 | 595 | 30866.2842 | 1.8479 | 0.90325 | No | TRUE | -3.1218e-10 | 2.1291e-09 | 51.8761 | -1.6195e-08
2020-02-02 | 14:00 | G 03 | 680 | 35275.7534 | 680 | 35275.7534 | 1.8479 | 0.90325 | No | TRUE | 0 | 0 | 51.8761 | 0
2020-02-02 | 14:00 | G 04 | 0 | 0 | 2.6524 | 192.6324 | 1.8479 | 0.90325 | No | TRUE | -2.6524 | 18.0892 | 72.6266 | -192.6324
2020-02-02 | 14:00 | G 05 | 510 | 37039.5411 | 510 | 37039.5411 | 1.8479 | 0.90325 | No | TRUE | 0 | 0 | 72.6266 | 0
2020-02-02 | 14:00 | G 06 | 680 | 21165.452 | 680 | 21165.452 | 1.8479 | 0.90325 | No | TRUE | 0 | 0 | 31.1257 | 0
2020-02-02 | 14:00 | G 07 | 118.1985 | 8584.3464 | 491.8241 | 35719.4887 | 1.8479 | 0.90325 | No | TRUE | -373.6256 | 2548.1269 | 72.6266 | -27135.1423
2020-02-02 | 14:00 | G 08 | 562.7592 | 0 | 562.7592 | 0 | 1.8479 | 0.90325 | No | TRUE | 0 | 0 | 0 | 0
2020-02-02 | 14:00 | G 09 | 850 | 26456.815 | 850 | 26456.815 | 1.8479 | 0.90325 | No | TRUE | 0 | 0 | 31.1257 | 0
2020-02-02 | 14:00 | G 10 | 803.9417 | 0 | 427.6636 | 0 | 1.8479 | 0.90325 | No | TRUE | 376.278 | 2566.2161 | 0 | 0
2020-02-02 | 15:00 | G 01 | 1000 | 31044.416 | 1000 | 31044.416 | 1.4665 | 0.90325 | No | TRUE | 0 | 0 | 31.0444 | 0
2020-02-02 | 15:00 | G 02 | 595 | 30785.7125 | 595 | 30785.7125 | 1.4665 | 0.90325 | No | TRUE | -1.1039e-10 | 7.5286e-10 | 51.7407 | -5.7117e-09
2020-02-02 | 15:00 | G 03 | 680 | 35183.6715 | 680 | 35183.6715 | 1.4665 | 0.90325 | No | TRUE | 0 | 0 | 51.7407 | 0
2020-02-02 | 15:00 | G 04 | 0 | 0 | 0 | 0 | 1.4665 | 0.90325 | No | TRUE | 0 | 0 | 72.437 | 0
2020-02-02 | 15:00 | G 05 | 510 | 36942.855 | 510 | 36942.855 | 1.4665 | 0.90325 | No | TRUE | 0 | 0 | 72.437 | 0
2020-02-02 | 15:00 | G 06 | 680 | 21110.2029 | 680 | 21110.2029 | 1.4665 | 0.90325 | No | TRUE | 0 | 0 | 31.0444 | 0
2020-02-02 | 15:00 | G 07 | 249.2667 | 18056.1239 | 381.8754 | 27661.8972 | 1.4665 | 0.90325 | No | TRUE | -132.6087 | 904.3914 | 72.437 | -9605.7733
2020-02-02 | 15:00 | G 08 | 446.6032 | 0 | 446.6032 | 0 | 1.4665 | 0.90325 | No | TRUE | 0 | 0 | 0 | 0
2020-02-02 | 15:00 | G 09 | 850 | 26387.7536 | 850 | 26387.7536 | 1.4665 | 0.90325 | No | TRUE | 0 | 0 | 31.0444 | 0
2020-02-02 | 15:00 | G 10 | 638.0046 | 0 | 505.3959 | 0 | 1.4665 | 0.90325 | No | TRUE | 132.6087 | 904.3914 | 0 | 0
2020-02-02 | 16:00 | G 01 | 1000 | 31221.686 | 1000 | 31221.686 | 1.5274 | 0.90325 | No | TRUE | 0 | 0 | 31.2217 | 0
2020-02-02 | 16:00 | G 02 | 595 | 30961.5053 | 595 | 30961.5053 | 1.5274 | 0.90325 | No | TRUE | -1.5461e-10 | 1.0545e-09 | 52.0361 | -8.0455e-09
2020-02-02 | 16:00 | G 03 | 680 | 35384.5775 | 680 | 35384.5775 | 1.5274 | 0.90325 | No | TRUE | 0 | 0 | 52.0361 | 0
2020-02-02 | 16:00 | G 04 | 0 | 0 | 0 | 0 | 1.5274 | 0.90325 | No | TRUE | 0 | 0 | 72.8506 | 0
2020-02-02 | 16:00 | G 05 | 510 | 37153.8064 | 510 | 37153.8064 | 1.5274 | 0.90325 | No | TRUE | 0 | 0 | 72.8506 | 0
2020-02-02 | 16:00 | G 06 | 680 | 21230.7465 | 680 | 21230.7465 | 1.5274 | 0.90325 | No | TRUE | 0 | 0 | 31.2217 | 0
2020-02-02 | 16:00 | G 07 | 143.0782 | 10423.3342 | 328.6373 | 23941.4264 | 1.5274 | 0.90325 | No | TRUE | -185.5591 | 1265.5131 | 72.8506 | -13518.0922
2020-02-02 | 16:00 | G 08 | 465.1535 | 0 | 465.1535 | 0 | 1.5274 | 0.90325 | No | TRUE | 0 | 0 | 0 | 0
2020-02-02 | 16:00 | G 09 | 850 | 26538.4331 | 850 | 26538.4331 | 1.5274 | 0.90325 | No | TRUE | 0 | 0 | 31.2217 | 0
2020-02-02 | 16:00 | G 10 | 664.505 | 0 | 478.9459 | 0 | 1.5274 | 0.90325 | No | TRUE | 185.5591 | 1265.5131 | 0 | 0
2020-02-02 | 17:00 | G 01 | 1000 | 31546.6811 | 1000 | 31546.6811 | 1.5767 | 0.90325 | No | TRUE | 0 | 0 | 31.5467 | 0
2020-02-02 | 17:00 | G 02 | 595 | 31283.7921 | 595 | 31283.7921 | 1.5767 | 0.90325 | No | TRUE | -1.9952e-10 | 1.3607e-09 | 52.5778 | -1.049e-08
2020-02-02 | 17:00 | G 03 | 680 | 35752.9053 | 680 | 35752.9053 | 1.5767 | 0.90325 | No | TRUE | 0 | 0 | 52.5778 | 0
2020-02-02 | 17:00 | G 04 | 0 | 0 | 0 | 0 | 1.5767 | 0.90325 | No | TRUE | 0 | 0 | 73.6089 | 0
2020-02-02 | 17:00 | G 05 | 500.5453 | 36844.6022 | 510 | 37540.5505 | 1.5767 | 0.90325 | No | TRUE | -9.4547 | 64.4809 | 73.6089 | -695.9483
2020-02-02 | 17:00 | G 06 | 680 | 21451.7432 | 680 | 21451.7432 | 1.5767 | 0.90325 | No | TRUE | 0 | 0 | 31.5467 | 0
2020-02-02 | 17:00 | G 07 | 0 | 0 | 229.9085 | 16923.3197 | 1.5767 | 0.90325 | No | TRUE | -229.9085 | 1567.9762 | 73.6089 | -16923.3197
2020-02-02 | 17:00 | G 08 | 480.1598 | 0 | 480.1598 | 0 | 1.5767 | 0.90325 | No | TRUE | 0 | 0 | 0 | 0
2020-02-02 | 17:00 | G 09 | 850 | 26814.6789 | 850 | 26814.6789 | 1.5767 | 0.90325 | No | TRUE | 0 | 0 | 31.5467 | 0
2020-02-02 | 17:00 | G 10 | 685.9426 | 0 | 446.5794 | 0 | 1.5767 | 0.90325 | No | TRUE | 239.3632 | 1632.4571 | 0 | 0
2020-02-02 | 18:00 | G 01 | 1000 | 32920.5239 | 1000 | 32920.5239 | 1.6681 | 0.90325 | No | TRUE | 0 | 0 | 32.9205 | 0
2020-02-02 | 18:00 | G 02 | 595 | 32646.1862 | 595 | 32646.1862 | 1.6681 | 0.90325 | No | TRUE | -2.5079e-10 | 1.7104e-09 | 54.8675 | -1.376e-08
2020-02-02 | 18:00 | G 03 | 680 | 37309.9271 | 680 | 37309.9271 | 1.6681 | 0.90325 | No | TRUE | 0 | 0 | 54.8675 | 0
2020-02-02 | 18:00 | G 04 | 0 | 0 | 0 | 0 | 1.6681 | 0.90325 | No | TRUE | 0 | 0 | 76.8146 | 0
2020-02-02 | 18:00 | G 05 | 407.0453 | 31267.0018 | 510 | 39175.4235 | 1.6681 | 0.90325 | No | TRUE | -102.9547 | 702.1512 | 76.8146 | -7908.4217
2020-02-02 | 18:00 | G 06 | 680 | 22385.9563 | 680 | 22385.9563 | 1.6681 | 0.90325 | No | TRUE | 0 | 0 | 32.9205 | 0
2020-02-02 | 18:00 | G 07 | 0 | 0 | 205.0718 | 15752.4984 | 1.6681 | 0.90325 | No | TRUE | -205.0718 | 1398.5896 | 76.8146 | -15752.4984
2020-02-02 | 18:00 | G 08 | 508.0207 | 0 | 508.0207 | 0 | 1.6681 | 0.90325 | No | TRUE | 0 | 0 | 0 | 0
2020-02-02 | 18:00 | G 09 | 850 | 27982.4453 | 850 | 27982.4453 | 1.6681 | 0.90325 | No | TRUE | 0 | 0 | 32.9205 | 0
2020-02-02 | 18:00 | G 10 | 725.7438 | 0 | 417.7173 | 0 | 1.6681 | 0.90325 | No | TRUE | 308.0265 | 2100.7408 | 0 | 0
2020-02-02 | 19:00 | G 01 | 1000 | 36916.4861 | 1000 | 36916.4861 | 1.6788 | 0.90325 | No | TRUE | 0 | 0 | 36.9165 | 0
2020-02-02 | 19:00 | G 02 | 595 | 36608.8487 | 595 | 36608.8487 | 1.6788 | 0.90325 | No | TRUE | -1.7633e-10 | 1.2026e-09 | 61.5275 | -1.0849e-08
2020-02-02 | 19:00 | G 03 | 680 | 41838.6843 | 680 | 41838.6843 | 1.6788 | 0.90325 | No | TRUE | 0 | 0 | 61.5275 | 0
2020-02-02 | 19:00 | G 04 | 0 | 0 | 51.1442 | 4405.4854 | 1.6788 | 0.90325 | No | TRUE | -51.1442 | 348.8036 | 86.1385 | -4405.4854
2020-02-02 | 19:00 | G 05 | 510 | 43930.6185 | 510 | 43930.6185 | 1.6788 | 0.90325 | No | TRUE | 0 | 0 | 86.1385 | 0
2020-02-02 | 19:00 | G 06 | 680 | 25103.2106 | 680 | 25103.2106 | 1.6788 | 0.90325 | No | TRUE | 0 | 0 | 36.9165 | 0
2020-02-02 | 19:00 | G 07 | 296.19 | 25513.356 | 493.5755 | 42515.8353 | 1.6788 | 0.90325 | No | TRUE | -197.3854 | 1346.1687 | 86.1385 | -17002.4793
2020-02-02 | 19:00 | G 08 | 511.2713 | 0 | 511.2713 | 0 | 1.6788 | 0.90325 | No | TRUE | 0 | 0 | 0 | 0
2020-02-02 | 19:00 | G 09 | 850 | 31379.0132 | 850 | 31379.0132 | 1.6788 | 0.90325 | No | TRUE | 0 | 0 | 36.9165 | 0
2020-02-02 | 19:00 | G 10 | 730.3876 | 0 | 481.858 | 0 | 1.6788 | 0.90325 | No | TRUE | 248.5297 | 1694.9723 | 0 | 0
2020-02-02 | 20:00 | G 01 | 1000 | 37500 | 1000 | 37500 | 1.6725 | 0.90325 | No | TRUE | 0 | 0 | 37.5 | 0
2020-02-02 | 20:00 | G 02 | 595 | 37187.5 | 595 | 37187.5 | 1.6725 | 0.90325 | No | TRUE | -4.5475e-11 | 3.1014e-10 | 62.5 | -2.8422e-09
2020-02-02 | 20:00 | G 03 | 680 | 42500 | 680 | 42500 | 1.6725 | 0.90325 | No | TRUE | 0 | 0 | 62.5 | 0
2020-02-02 | 20:00 | G 04 | 43.7428 | 3827.4942 | 247.5698 | 21662.3546 | 1.6725 | 0.90325 | No | TRUE | -203.827 | 1390.1 | 87.5 | -17834.8604
2020-02-02 | 20:00 | G 05 | 510 | 44625 | 510 | 44625 | 1.6725 | 0.90325 | No | TRUE | 0 | 0 | 87.5 | 0
2020-02-02 | 20:00 | G 06 | 680 | 25500 | 680 | 25500 | 1.6725 | 0.90325 | No | TRUE | 0 | 0 | 37.5 | 0
2020-02-02 | 20:00 | G 07 | 501.6642 | 43895.6191 | 501.6642 | 43895.6191 | 1.6725 | 0.90325 | No | TRUE | 0 | 0 | 87.5 | 0
2020-02-02 | 20:00 | G 08 | 509.3501 | 0 | 509.3501 | 0 | 1.6725 | 0.90325 | No | TRUE | 0 | 0 | 0 | 0
2020-02-02 | 20:00 | G 09 | 850 | 31875 | 850 | 31875 | 1.6725 | 0.90325 | No | TRUE | 0 | 0 | 37.5 | 0
2020-02-02 | 20:00 | G 10 | 727.6429 | 0 | 523.816 | 0 | 1.6725 | 0.90325 | No | TRUE | 203.827 | 1390.1 | 0 | 0
2020-02-02 | 21:00 | G 01 | 1000 | 36931.2586 | 1000 | 36931.2586 | 1.8216 | 0.90325 | No | TRUE | 0 | 0 | 36.9313 | 0
2020-02-02 | 21:00 | G 02 | 595 | 36623.4981 | 595 | 36623.4981 | 1.8216 | 0.90325 | No | TRUE | -1.1607e-10 | 7.9163e-10 | 61.5521 | -7.1446e-09
2020-02-02 | 21:00 | G 03 | 680 | 41855.4264 | 680 | 41855.4264 | 1.8216 | 0.90325 | No | TRUE | 0 | 0 | 61.5521 | 0
2020-02-02 | 21:00 | G 04 | 0 | 0 | 233.947 | 20159.9003 | 1.8216 | 0.90325 | No | TRUE | -233.947 | 1595.5186 | 86.1729 | -20159.9003
2020-02-02 | 21:00 | G 05 | 510 | 43948.1978 | 510 | 43948.1978 | 1.8216 | 0.90325 | No | TRUE | 0 | 0 | 86.1729 | 0
2020-02-02 | 21:00 | G 06 | 680 | 25113.2559 | 680 | 25113.2559 | 1.8216 | 0.90325 | No | TRUE | 0 | 0 | 36.9313 | 0
2020-02-02 | 21:00 | G 07 | 424.7444 | 36601.4723 | 501.3212 | 43200.3164 | 1.8216 | 0.90325 | No | TRUE | -76.5768 | 522.2535 | 86.1729 | -6598.8441
2020-02-02 | 21:00 | G 08 | 554.764 | 0 | 554.764 | 0 | 1.8216 | 0.90325 | No | TRUE | 0 | 0 | 0 | 0
2020-02-02 | 21:00 | G 09 | 850 | 31391.5698 | 850 | 31391.5698 | 1.8216 | 0.90325 | No | TRUE | 0 | 0 | 36.9313 | 0
2020-02-02 | 21:00 | G 10 | 792.52 | 0 | 481.9962 | 0 | 1.8216 | 0.90325 | No | TRUE | 310.5238 | 2117.772 | 0 | 0
2020-02-02 | 22:00 | G 01 | 1000 | 33230.7465 | 1000 | 33230.7465 | 1.825 | 0.90325 | No | TRUE | 0 | 0 | 33.2307 | 0
2020-02-02 | 22:00 | G 02 | 595 | 32953.8236 | 595 | 32953.8236 | 1.825 | 0.90325 | No | TRUE | -3.0604e-10 | 2.0872e-09 | 55.3846 | -1.695e-08
2020-02-02 | 22:00 | G 03 | 680 | 37661.5127 | 680 | 37661.5127 | 1.825 | 0.90325 | No | TRUE | 0 | 0 | 55.3846 | 0
2020-02-02 | 22:00 | G 04 | 0 | 0 | 0 | 0 | 1.825 | 0.90325 | No | TRUE | 0 | 0 | 77.5384 | 0
2020-02-02 | 22:00 | G 05 | 510 | 39544.5883 | 510 | 39544.5883 | 1.825 | 0.90325 | No | TRUE | 0 | 0 | 77.5384 | 0
2020-02-02 | 22:00 | G 06 | 680 | 22596.9076 | 680 | 22596.9076 | 1.825 | 0.90325 | No | TRUE | 0 | 0 | 33.2307 | 0
2020-02-02 | 22:00 | G 07 | 93.6347 | 7260.2861 | 460.6336 | 35716.7959 | 1.825 | 0.90325 | No | TRUE | -366.9989 | 2502.9324 | 77.5384 | -28456.5099
2020-02-02 | 22:00 | G 08 | 555.791 | 0 | 555.791 | 0 | 1.825 | 0.90325 | No | TRUE | 0 | 0 | 0 | 0
2020-02-02 | 22:00 | G 09 | 850 | 28246.1345 | 850 | 28246.1345 | 1.825 | 0.90325 | No | TRUE | 0 | 0 | 33.2307 | 0
2020-02-02 | 22:00 | G 10 | 793.9872 | 0 | 426.9883 | 0 | 1.825 | 0.90325 | No | TRUE | 366.9989 | 2502.9324 | 0 | 0
2020-02-02 | 23:00 | G 01 | 1000 | 31472.8186 | 1000 | 31472.8186 | 1.5233 | 0.90325 | No | TRUE | 0 | 0 | 31.4728 | 0
2020-02-02 | 23:00 | G 02 | 595 | 31210.5451 | 595 | 31210.5451 | 1.5233 | 0.90325 | No | TRUE | -1.794e-10 | 1.2235e-09 | 52.4547 | -9.4103e-09
2020-02-02 | 23:00 | G 03 | 680 | 35669.1944 | 680 | 35669.1944 | 1.5233 | 0.90325 | No | TRUE | 0 | 0 | 52.4547 | 0
2020-02-02 | 23:00 | G 04 | 0 | 0 | 0 | 0 | 1.5233 | 0.90325 | No | TRUE | 0 | 0 | 73.4366 | 0
2020-02-02 | 23:00 | G 05 | 420.4626 | 30877.3364 | 510 | 37452.6541 | 1.5233 | 0.90325 | No | TRUE | -89.5374 | 610.6448 | 73.4366 | -6575.3177
2020-02-02 | 23:00 | G 06 | 680 | 21401.5166 | 680 | 21401.5166 | 1.5233 | 0.90325 | No | TRUE | 0 | 0 | 31.4728 | 0
2020-02-02 | 23:00 | G 07 | 0 | 0 | 131.9405 | 9689.2583 | 1.5233 | 0.90325 | No | TRUE | -131.9405 | 899.8342 | 73.4366 | -9689.2583
2020-02-02 | 23:00 | G 08 | 463.9102 | 0 | 463.9102 | 0 | 1.5233 | 0.90325 | No | TRUE | 0 | 0 | 0 | 0
2020-02-02 | 23:00 | G 09 | 850 | 26751.8958 | 850 | 26751.8958 | 1.5233 | 0.90325 | No | TRUE | 0 | 0 | 31.4728 | 0
2020-02-02 | 23:00 | G 10 | 662.7288 | 0 | 441.2509 | 0 | 1.5233 | 0.90325 | No | TRUE | 221.4779 | 1510.479 | 0 | 0
2020-02-03 | 0:00 | G 01 | 1000 | 28954.1068 | 920.2522 | 26645.08 | 1.3816 | 0.90325 | No | TRUE | 0 | 0 | 28.9541 | 0
2020-02-03 | 0:00 | G 02 | 595 | 28712.8225 | 595 | 28712.8225 | 1.3816 | 0.90325 | No | TRUE | -1.5405e-10 | 1.0506e-09 | 48.2568 | -7.4338e-09
2020-02-03 | 0:00 | G 03 | 383.7547 | 18518.7896 | 680 | 32814.6543 | 1.3816 | 0.90325 | No | TRUE | -216.4975 | 1476.513 | 48.2568 | -10447.4869
2020-02-03 | 0:00 | G 04 | 0 | 0 | 0 | 0 | 1.3816 | 0.90325 | No | TRUE | 0 | 0 | 67.5596 | 0
2020-02-03 | 0:00 | G 05 | 0 | 0 | 0 | 0 | 1.3816 | 0.90325 | No | TRUE | 0 | 0 | 67.5596 | 0
2020-02-03 | 0:00 | G 06 | 680 | 19688.7926 | 680 | 19688.7926 | 1.3816 | 0.90325 | No | TRUE | 0 | 0 | 28.9541 | 0
2020-02-03 | 0:00 | G 07 | 0 | 0 | 0 | 0 | 1.3816 | 0.90325 | No | TRUE | 0 | 0 | 67.5596 | 0
2020-02-03 | 0:00 | G 08 | 420.7446 | 0 | 420.7446 | 0 | 1.3816 | 0.90325 | No | TRUE | 0 | 0 | 0 | 0
2020-02-03 | 0:00 | G 09 | 850 | 24610.9907 | 850 | 24610.9907 | 1.3816 | 0.90325 | No | TRUE | 0 | 0 | 28.9541 | 0
2020-02-03 | 0:00 | G 10 | 601.0637 | 0 | 384.5661 | 0 | 1.3816 | 0.90325 | No | TRUE | 216.4975 | 1476.513 | 0 | 0
2020-02-03 | 1:00 | G 01 | 1000 | 22158.7552 | 553.672 | 12268.6833 | 1.2593 | 0.90325 | No | FALSE | 0 | 0 | 22.1588 | 0
2020-02-03 | 1:00 | G 02 | 595 | 21974.0989 | 494.7182 | 18270.5656 | 1.2593 | 0.90325 | No | FALSE | 0 | 0 | 36.9313 | 0
2020-02-03 | 1:00 | G 03 | 133.3902 | 4926.2695 | 680 | 25113.2559 | 1.2593 | 0.90325 | No | FALSE | 0 | 0 | 36.9313 | 0
2020-02-03 | 1:00 | G 04 | 0 | 0 | 0 | 0 | 1.2593 | 0.90325 | No | FALSE | 0 | 0 | 51.7038 | 0
2020-02-03 | 1:00 | G 05 | 0 | 0 | 0 | 0 | 1.2593 | 0.90325 | No | FALSE | 0 | 0 | 51.7038 | 0
2020-02-03 | 1:00 | G 06 | 680 | 15067.9535 | 680 | 15067.9535 | 1.2593 | 0.90325 | No | FALSE | 0 | 0 | 22.1588 | 0
2020-02-03 | 1:00 | G 07 | 0 | 0 | 0 | 0 | 1.2593 | 0.90325 | No | FALSE | 0 | 0 | 51.7038 | 0
2020-02-03 | 1:00 | G 08 | 383.5037 | 0 | 383.5037 | 0 | 1.2593 | 0.90325 | No | FALSE | 0 | 0 | 0 | 0
2020-02-03 | 1:00 | G 09 | 850 | 18834.9419 | 850 | 18834.9419 | 1.2593 | 0.90325 | No | FALSE | 0 | 0 | 22.1588 | 0
2020-02-03 | 1:00 | G 10 | 547.8624 | 0 | 547.8624 | 0 | 1.2593 | 0.90325 | No | FALSE | 0 | 0 | 0 | 0
2020-02-03 | 2:00 | G 01 | 1000 | 19942.8797 | 858.2469 | 17115.9143 | 0.99588 | 0.90325 | No | FALSE | 0 | 0 | 19.9429 | 0
2020-02-03 | 2:00 | G 02 | 595 | 19776.689 | 185.1638 | 6154.498 | 0.99588 | 0.90325 | No | FALSE | 0 | 0 | 33.2381 | 0
2020-02-03 | 2:00 | G 03 | 128.4107 | 4268.1303 | 680 | 22601.9303 | 0.99588 | 0.90325 | No | FALSE | 0 | 0 | 33.2381 | 0
2020-02-03 | 2:00 | G 04 | 0 | 0 | 0 | 0 | 0.99588 | 0.90325 | No | FALSE | 0 | 0 | 46.5334 | 0
2020-02-03 | 2:00 | G 05 | 0 | 0 | 0 | 0 | 0.99588 | 0.90325 | No | FALSE | 0 | 0 | 46.5334 | 0
2020-02-03 | 2:00 | G 06 | 680 | 13561.1582 | 680 | 13561.1582 | 0.99588 | 0.90325 | No | FALSE | 0 | 0 | 19.9429 | 0
2020-02-03 | 2:00 | G 07 | 0 | 0 | 0 | 0 | 0.99588 | 0.90325 | No | FALSE | 0 | 0 | 46.5334 | 0
2020-02-03 | 2:00 | G 08 | 303.2878 | 0 | 303.2878 | 0 | 0.99588 | 0.90325 | No | FALSE | 0 | 0 | 0 | 0
2020-02-03 | 2:00 | G 09 | 850 | 16951.4477 | 850 | 16951.4477 | 0.99588 | 0.90325 | No | FALSE | 0 | 0 | 19.9429 | 0
2020-02-03 | 2:00 | G 10 | 433.2683 | 0 | 433.2683 | 0 | 0.99588 | 0.90325 | No | FALSE | 0 | 0 | 0 | 0
2020-02-03 | 3:00 | G 01 | 1000 | 19566.1808 | 823.7128 | 16116.913 | 1.0053 | 0.90325 | No | FALSE | 0 | 0 | 19.5662 | 0
2020-02-03 | 3:00 | G 02 | 358.075 | 11676.9332 | 145.2123 | 4735.416 | 1.0053 | 0.90325 | No | FALSE | 0 | 0 | 32.6103 | 0
2020-02-03 | 3:00 | G 03 | 290.8501 | 9484.7079 | 680 | 22175.0049 | 1.0053 | 0.90325 | No | FALSE | 0 | 0 | 32.6103 | 0
2020-02-03 | 3:00 | G 04 | 0 | 0 | 0 | 0 | 1.0053 | 0.90325 | No | FALSE | 0 | 0 | 45.6544 | 0
2020-02-03 | 3:00 | G 05 | 0 | 0 | 0 | 0 | 1.0053 | 0.90325 | No | FALSE | 0 | 0 | 45.6544 | 0
2020-02-03 | 3:00 | G 06 | 680 | 13305.003 | 680 | 13305.003 | 1.0053 | 0.90325 | No | FALSE | 0 | 0 | 19.5662 | 0
2020-02-03 | 3:00 | G 07 | 0 | 0 | 0 | 0 | 1.0053 | 0.90325 | No | FALSE | 0 | 0 | 45.6544 | 0
2020-02-03 | 3:00 | G 08 | 306.1617 | 0 | 306.1617 | 0 | 1.0053 | 0.90325 | No | FALSE | 0 | 0 | 0 | 0
2020-02-03 | 3:00 | G 09 | 850 | 16631.2537 | 850 | 16631.2537 | 1.0053 | 0.90325 | No | FALSE | 0 | 0 | 19.5662 | 0
2020-02-03 | 3:00 | G 10 | 437.3738 | 0 | 437.3738 | 0 | 1.0053 | 0.90325 | No | FALSE | 0 | 0 | 0 | 0
2020-02-03 | 4:00 | G 01 | 1000 | 19942.8797 | 624.1292 | 12446.9343 | 1.1355 | 0.90325 | No | FALSE | 0 | 0 | 19.9429 | 0
2020-02-03 | 4:00 | G 02 | 496.2546 | 16494.5774 | 192.1254 | 6385.8893 | 1.1355 | 0.90325 | No | FALSE | 0 | 0 | 33.2381 | 0
2020-02-03 | 4:00 | G 03 | 0 | 0 | 680 | 22601.9303 | 1.1355 | 0.90325 | No | FALSE | 0 | 0 | 33.2381 | 0
2020-02-03 | 4:00 | G 04 | 0 | 0 | 0 | 0 | 1.1355 | 0.90325 | No | FALSE | 0 | 0 | 46.5334 | 0
2020-02-03 | 4:00 | G 05 | 0 | 0 | 0 | 0 | 1.1355 | 0.90325 | No | FALSE | 0 | 0 | 46.5334 | 0
2020-02-03 | 4:00 | G 06 | 680 | 13561.1582 | 680 | 13561.1582 | 1.1355 | 0.90325 | No | FALSE | 0 | 0 | 19.9429 | 0
2020-02-03 | 4:00 | G 07 | 0 | 0 | 0 | 0 | 1.1355 | 0.90325 | No | FALSE | 0 | 0 | 46.5334 | 0
2020-02-03 | 4:00 | G 08 | 345.7996 | 0 | 345.7996 | 0 | 1.1355 | 0.90325 | No | FALSE | 0 | 0 | 0 | 0
2020-02-03 | 4:00 | G 09 | 850 | 16951.4477 | 850 | 16951.4477 | 1.1355 | 0.90325 | No | FALSE | 0 | 0 | 19.9429 | 0
2020-02-03 | 4:00 | G 10 | 493.9994 | 0 | 493.9994 | 0 | 1.1355 | 0.90325 | No | FALSE | 0 | 0 | 0 | 0
2020-02-03 | 5:00 | G 01 | 1000 | 22158.7552 | 875.767 | 19405.9066 | 0.97027 | 0.90325 | No | FALSE | 0 | 0 | 22.1588 | 0
2020-02-03 | 5:00 | G 02 | 44.5301 | 1644.554 | 128.9095 | 4760.79 | 0.97027 | 0.90325 | No | FALSE | 0 | 0 | 36.9313 | 0
2020-02-03 | 5:00 | G 03 | 640.1464 | 23641.4109 | 680 | 25113.2559 | 0.97027 | 0.90325 | No | FALSE | 0 | 0 | 36.9313 | 0
2020-02-03 | 5:00 | G 04 | 0 | 0 | 0 | 0 | 0.97027 | 0.90325 | No | FALSE | 0 | 0 | 51.7038 | 0
2020-02-03 | 5:00 | G 05 | 0 | 0 | 0 | 0 | 0.97027 | 0.90325 | No | FALSE | 0 | 0 | 51.7038 | 0
2020-02-03 | 5:00 | G 06 | 680 | 15067.9535 | 680 | 15067.9535 | 0.97027 | 0.90325 | No | FALSE | 0 | 0 | 22.1588 | 0
2020-02-03 | 5:00 | G 07 | 0 | 0 | 0 | 0 | 0.97027 | 0.90325 | No | FALSE | 0 | 0 | 51.7038 | 0
2020-02-03 | 5:00 | G 08 | 295.4864 | 0 | 295.4864 | 0 | 0.97027 | 0.90325 | No | FALSE | 0 | 0 | 0 | 0
2020-02-03 | 5:00 | G 09 | 850 | 18834.9419 | 850 | 18834.9419 | 0.97027 | 0.90325 | No | FALSE | 0 | 0 | 22.1588 | 0
2020-02-03 | 5:00 | G 10 | 422.1234 | 0 | 422.1234 | 0 | 0.97027 | 0.90325 | No | FALSE | 0 | 0 | 0 | 0
2020-02-03 | 6:00 | G 01 | 1000 | 28954.1068 | 828.6696 | 23993.3867 | 1.0588 | 0.90325 | No | FALSE | 0 | 0 | 28.9541 | 0
2020-02-03 | 6:00 | G 02 | 595 | 28712.8225 | 352.3567 | 17003.6246 | 1.0588 | 0.90325 | No | FALSE | 0 | 0 | 48.2568 | 0
2020-02-03 | 6:00 | G 03 | 266.0263 | 12837.5896 | 680 | 32814.6543 | 1.0588 | 0.90325 | No | FALSE | 0 | 0 | 48.2568 | 0
2020-02-03 | 6:00 | G 04 | 0 | 0 | 0 | 0 | 1.0588 | 0.90325 | No | FALSE | 0 | 0 | 67.5596 | 0
2020-02-03 | 6:00 | G 05 | 0 | 0 | 0 | 0 | 1.0588 | 0.90325 | No | FALSE | 0 | 0 | 67.5596 | 0
2020-02-03 | 6:00 | G 06 | 680 | 19688.7926 | 680 | 19688.7926 | 1.0588 | 0.90325 | No | FALSE | 0 | 0 | 28.9541 | 0
2020-02-03 | 6:00 | G 07 | 0 | 0 | 0 | 0 | 1.0588 | 0.90325 | No | FALSE | 0 | 0 | 67.5596 | 0
2020-02-03 | 6:00 | G 08 | 322.4454 | 0 | 322.4454 | 0 | 1.0588 | 0.90325 | No | FALSE | 0 | 0 | 0 | 0
2020-02-03 | 6:00 | G 09 | 850 | 24610.9907 | 850 | 24610.9907 | 1.0588 | 0.90325 | No | FALSE | 0 | 0 | 28.9541 | 0
2020-02-03 | 6:00 | G 10 | 460.6362 | 0 | 460.6362 | 0 | 1.0588 | 0.90325 | No | FALSE | 0 | 0 | 0 | 0
2020-02-03 | 7:00 | G 01 | 1000 | 31472.8186 | 1000 | 31472.8186 | 1.1023 | 0.90325 | No | FALSE | 0 | 0 | 31.4728 | 0
2020-02-03 | 7:00 | G 02 | 595 | 31210.5451 | 595 | 31210.5451 | 1.1023 | 0.90325 | No | FALSE | 0 | 0 | 52.4547 | 0
2020-02-03 | 7:00 | G 03 | 680 | 35669.1944 | 680 | 35669.1944 | 1.1023 | 0.90325 | No | FALSE | 0 | 0 | 52.4547 | 0
2020-02-03 | 7:00 | G 04 | 0 | 0 | 0 | 0 | 1.1023 | 0.90325 | No | FALSE | 0 | 0 | 73.4366 | 0
2020-02-03 | 7:00 | G 05 | 310.9616 | 22835.9534 | 310.9616 | 22835.9534 | 1.1023 | 0.90325 | No | FALSE | 0 | 0 | 73.4366 | 0
2020-02-03 | 7:00 | G 06 | 680 | 21401.5166 | 680 | 21401.5166 | 1.1023 | 0.90325 | No | FALSE | 0 | 0 | 31.4728 | 0
2020-02-03 | 7:00 | G 07 | 0 | 0 | 0 | 0 | 1.1023 | 0.90325 | No | FALSE | 0 | 0 | 73.4366 | 0
2020-02-03 | 7:00 | G 08 | 335.7003 | 0 | 335.7003 | 0 | 1.1023 | 0.90325 | No | FALSE | 0 | 0 | 0 | 0
2020-02-03 | 7:00 | G 09 | 850 | 26751.8958 | 850 | 26751.8958 | 1.1023 | 0.90325 | No | FALSE | 0 | 0 | 31.4728 | 0
2020-02-03 | 7:00 | G 10 | 479.5718 | 0 | 479.5718 | 0 | 1.1023 | 0.90325 | No | FALSE | 0 | 0 | 0 | 0
2020-02-03 | 8:00 | G 01 | 1000 | 33334.154 | 1000 | 33334.154 | 1.046 | 0.90325 | No | FALSE | 0 | 0 | 33.3342 | 0
2020-02-03 | 8:00 | G 02 | 595 | 33056.3694 | 595 | 33056.3694 | 1.046 | 0.90325 | No | FALSE | 0 | 0 | 55.5569 | 0
2020-02-03 | 8:00 | G 03 | 680 | 37778.7079 | 680 | 37778.7079 | 1.046 | 0.90325 | No | FALSE | 0 | 0 | 55.5569 | 0
2020-02-03 | 8:00 | G 04 | 37.1593 | 2890.237 | 37.1593 | 2890.237 | 1.046 | 0.90325 | No | FALSE | 0 | 0 | 77.7797 | 0
2020-02-03 | 8:00 | G 05 | 510 | 39667.6433 | 510 | 39667.6433 | 1.046 | 0.90325 | No | FALSE | 0 | 0 | 77.7797 | 0
2020-02-03 | 8:00 | G 06 | 680 | 22667.2247 | 680 | 22667.2247 | 1.046 | 0.90325 | No | FALSE | 0 | 0 | 33.3342 | 0
2020-02-03 | 8:00 | G 07 | 485.5891 | 37768.9673 | 485.5891 | 37768.9673 | 1.046 | 0.90325 | No | FALSE | 0 | 0 | 77.7797 | 0
2020-02-03 | 8:00 | G 08 | 318.5588 | 0 | 318.5588 | 0 | 1.046 | 0.90325 | No | FALSE | 0 | 0 | 0 | 0
2020-02-03 | 8:00 | G 09 | 850 | 28334.0309 | 850 | 28334.0309 | 1.046 | 0.90325 | No | FALSE | 0 | 0 | 33.3342 | 0
2020-02-03 | 8:00 | G 10 | 455.084 | 0 | 455.084 | 0 | 1.046 | 0.90325 | No | FALSE | 0 | 0 | 0 | 0
2020-02-03 | 9:00 | G 01 | 1000 | 32950.0689 | 1000 | 32950.0689 | 1.1739 | 0.90325 | No | FALSE | 0 | 0 | 32.9501 | 0
2020-02-03 | 9:00 | G 02 | 595 | 32675.485 | 595 | 32675.485 | 1.1739 | 0.90325 | No | FALSE | 0 | 0 | 54.9168 | 0
2020-02-03 | 9:00 | G 03 | 680 | 37343.4115 | 680 | 37343.4115 | 1.1739 | 0.90325 | No | FALSE | 0 | 0 | 54.9168 | 0
2020-02-03 | 9:00 | G 04 | 204.564 | 15727.5914 | 204.564 | 15727.5914 | 1.1739 | 0.90325 | No | FALSE | 0 | 0 | 76.8835 | 0
2020-02-03 | 9:00 | G 05 | 510 | 39210.582 | 510 | 39210.582 | 1.1739 | 0.90325 | No | FALSE | 0 | 0 | 76.8835 | 0
2020-02-03 | 9:00 | G 06 | 680 | 22406.0469 | 680 | 22406.0469 | 1.1739 | 0.90325 | No | FALSE | 0 | 0 | 32.9501 | 0
2020-02-03 | 9:00 | G 07 | 494.5505 | 38022.7673 | 494.5505 | 38022.7673 | 1.1739 | 0.90325 | No | FALSE | 0 | 0 | 76.8835 | 0
2020-02-03 | 9:00 | G 08 | 357.4989 | 0 | 357.4989 | 0 | 1.1739 | 0.90325 | No | FALSE | 0 | 0 | 0 | 0
2020-02-03 | 9:00 | G 09 | 850 | 28007.5586 | 850 | 28007.5586 | 1.1739 | 0.90325 | No | FALSE | 0 | 0 | 32.9501 | 0
2020-02-03 | 9:00 | G 10 | 510.7128 | 0 | 510.7128 | 0 | 1.1739 | 0.90325 | No | FALSE | 0 | 0 | 0 | 0
2020-02-03 | 10:00 | G 01 | 1000 | 32218.83 | 1000 | 32218.83 | 1.1985 | 0.90325 | No | FALSE | 0 | 0 | 32.2188 | 0
2020-02-03 | 10:00 | G 02 | 595 | 31950.3398 | 595 | 31950.3398 | 1.1985 | 0.90325 | No | FALSE | 0 | 0 | 53.6981 | 0
2020-02-03 | 10:00 | G 03 | 680 | 36514.674 | 680 | 36514.674 | 1.1985 | 0.90325 | No | FALSE | 0 | 0 | 53.6981 | 0
2020-02-03 | 10:00 | G 04 | 340.6391 | 25608.3202 | 340.6391 | 25608.3202 | 1.1985 | 0.90325 | No | FALSE | 0 | 0 | 75.1773 | 0
2020-02-03 | 10:00 | G 05 | 510 | 38340.4077 | 510 | 38340.4077 | 1.1985 | 0.90325 | No | FALSE | 0 | 0 | 75.1773 | 0
2020-02-03 | 10:00 | G 06 | 680 | 21908.8044 | 680 | 21908.8044 | 1.1985 | 0.90325 | No | FALSE | 0 | 0 | 32.2188 | 0
2020-02-03 | 10:00 | G 07 | 499.8286 | 37575.7499 | 499.8286 | 37575.7499 | 1.1985 | 0.90325 | No | FALSE | 0 | 0 | 75.1773 | 0
2020-02-03 | 10:00 | G 08 | 365.0027 | 0 | 365.0027 | 0 | 1.1985 | 0.90325 | No | FALSE | 0 | 0 | 0 | 0
2020-02-03 | 10:00 | G 09 | 850 | 27386.0055 | 850 | 27386.0055 | 1.1985 | 0.90325 | No | FALSE | 0 | 0 | 32.2188 | 0
2020-02-03 | 10:00 | G 10 | 521.4325 | 0 | 521.4325 | 0 | 1.1985 | 0.90325 | No | FALSE | 0 | 0 | 0 | 0
2020-02-03 | 11:00 | G 01 | 1000 | 32211.4438 | 1000 | 32211.4438 | 1.0987 | 0.90325 | No | FALSE | 0 | 0 | 32.2114 | 0
2020-02-03 | 11:00 | G 02 | 595 | 31943.0151 | 595 | 31943.0151 | 1.0987 | 0.90325 | No | FALSE | 0 | 0 | 53.6857 | 0
2020-02-03 | 11:00 | G 03 | 680 | 36506.3029 | 680 | 36506.3029 | 1.0987 | 0.90325 | No | FALSE | 0 | 0 | 53.6857 | 0
2020-02-03 | 11:00 | G 04 | 336.3603 | 25280.851 | 336.3603 | 25280.851 | 1.0987 | 0.90325 | No | FALSE | 0 | 0 | 75.16 | 0
2020-02-03 | 11:00 | G 05 | 510 | 38331.6181 | 510 | 38331.6181 | 1.0987 | 0.90325 | No | FALSE | 0 | 0 | 75.16 | 0
2020-02-03 | 11:00 | G 06 | 680 | 21903.7818 | 680 | 21903.7818 | 1.0987 | 0.90325 | No | FALSE | 0 | 0 | 32.2114 | 0
2020-02-03 | 11:00 | G 07 | 497.1564 | 37366.2951 | 497.1564 | 37366.2951 | 1.0987 | 0.90325 | No | FALSE | 0 | 0 | 75.16 | 0
2020-02-03 | 11:00 | G 08 | 334.5987 | 0 | 334.5987 | 0 | 1.0987 | 0.90325 | No | FALSE | 0 | 0 | 0 | 0
2020-02-03 | 11:00 | G 09 | 850 | 27379.7272 | 850 | 27379.7272 | 1.0987 | 0.90325 | No | FALSE | 0 | 0 | 32.2114 | 0
2020-02-03 | 11:00 | G 10 | 477.9982 | 0 | 477.9982 | 0 | 1.0987 | 0.90325 | No | FALSE | 0 | 0 | 0 | 0
2020-02-03 | 12:00 | G 01 | 1000 | 31635.3161 | 1000 | 31635.3161 | 1.3179 | 0.90325 | No | FALSE | 0 | 0 | 31.6353 | 0
2020-02-03 | 12:00 | G 02 | 595 | 31371.6885 | 595 | 31371.6885 | 1.3179 | 0.90325 | No | FALSE | 0 | 0 | 52.7255 | 0
2020-02-03 | 12:00 | G 03 | 680 | 35853.3583 | 680 | 35853.3583 | 1.3179 | 0.90325 | No | FALSE | 0 | 0 | 52.7255 | 0
2020-02-03 | 12:00 | G 04 | 144.7015 | 10681.2458 | 144.7015 | 10681.2458 | 1.3179 | 0.90325 | No | FALSE | 0 | 0 | 73.8157 | 0
2020-02-03 | 12:00 | G 05 | 510 | 37646.0262 | 510 | 37646.0262 | 1.3179 | 0.90325 | No | FALSE | 0 | 0 | 73.8157 | 0
2020-02-03 | 12:00 | G 06 | 680 | 21512.015 | 680 | 21512.015 | 1.3179 | 0.90325 | No | FALSE | 0 | 0 | 31.6353 | 0
2020-02-03 | 12:00 | G 07 | 496.1453 | 36623.3334 | 496.1453 | 36623.3334 | 1.3179 | 0.90325 | No | FALSE | 0 | 0 | 73.8157 | 0
2020-02-03 | 12:00 | G 08 | 401.3463 | 0 | 401.3463 | 0 | 1.3179 | 0.90325 | No | FALSE | 0 | 0 | 0 | 0
2020-02-03 | 12:00 | G 09 | 850 | 26890.0187 | 850 | 26890.0187 | 1.3179 | 0.90325 | No | FALSE | 0 | 0 | 31.6353 | 0
2020-02-03 | 12:00 | G 10 | 573.3518 | 0 | 573.3518 | 0 | 1.3179 | 0.90325 | No | FALSE | 0 | 0 | 0 | 0
2020-02-03 | 13:00 | G 01 | 1000 | 31369.4111 | 1000 | 31369.4111 | 1.279 | 0.90325 | No | FALSE | 0 | 0 | 31.3694 | 0
2020-02-03 | 13:00 | G 02 | 595 | 31107.9993 | 595 | 31107.9993 | 1.279 | 0.90325 | No | FALSE | 0 | 0 | 52.2824 | 0
2020-02-03 | 13:00 | G 03 | 680 | 35551.9992 | 680 | 35551.9992 | 1.279 | 0.90325 | No | FALSE | 0 | 0 | 52.2824 | 0
2020-02-03 | 13:00 | G 04 | 120.5 | 8820.0297 | 120.5 | 8820.0297 | 1.279 | 0.90325 | No | FALSE | 0 | 0 | 73.1953 | 0
2020-02-03 | 13:00 | G 05 | 510 | 37329.5992 | 510 | 37329.5992 | 1.279 | 0.90325 | No | FALSE | 0 | 0 | 73.1953 | 0
2020-02-03 | 13:00 | G 06 | 680 | 21331.1995 | 680 | 21331.1995 | 1.279 | 0.90325 | No | FALSE | 0 | 0 | 31.3694 | 0
2020-02-03 | 13:00 | G 07 | 494.3338 | 36182.906 | 494.3338 | 36182.906 | 1.279 | 0.90325 | No | FALSE | 0 | 0 | 73.1953 | 0
2020-02-03 | 13:00 | G 08 | 389.5055 | 0 | 389.5055 | 0 | 1.279 | 0.90325 | No | FALSE | 0 | 0 | 0 | 0
2020-02-03 | 13:00 | G 09 | 850 | 26663.9994 | 850 | 26663.9994 | 1.279 | 0.90325 | No | FALSE | 0 | 0 | 31.3694 | 0
2020-02-03 | 13:00 | G 10 | 556.4364 | 0 | 556.4364 | 0 | 1.279 | 0.90325 | No | FALSE | 0 | 0 | 0 | 0
2020-02-03 | 14:00 | G 01 | 1000 | 31125.6648 | 1000 | 31125.6648 | 1.2717 | 0.90325 | No | FALSE | 0 | 0 | 31.1257 | 0
2020-02-03 | 14:00 | G 02 | 595 | 30866.2842 | 595 | 30866.2842 | 1.2717 | 0.90325 | No | FALSE | 0 | 0 | 51.8761 | 0
2020-02-03 | 14:00 | G 03 | 680 | 35275.7534 | 680 | 35275.7534 | 1.2717 | 0.90325 | No | FALSE | 0 | 0 | 51.8761 | 0
2020-02-03 | 14:00 | G 04 | 52.529 | 3814.9989 | 52.529 | 3814.9989 | 1.2717 | 0.90325 | No | FALSE | 0 | 0 | 72.6266 | 0
2020-02-03 | 14:00 | G 05 | 510 | 37039.5411 | 510 | 37039.5411 | 1.2717 | 0.90325 | No | FALSE | 0 | 0 | 72.6266 | 0
2020-02-03 | 14:00 | G 06 | 680 | 21165.452 | 680 | 21165.452 | 1.2717 | 0.90325 | No | FALSE | 0 | 0 | 31.1257 | 0
2020-02-03 | 14:00 | G 07 | 491.8241 | 35719.4887 | 491.8241 | 35719.4887 | 1.2717 | 0.90325 | No | FALSE | 0 | 0 | 72.6266 | 0
2020-02-03 | 14:00 | G 08 | 387.2837 | 0 | 387.2837 | 0 | 1.2717 | 0.90325 | No | FALSE | 0 | 0 | 0 | 0
2020-02-03 | 14:00 | G 09 | 850 | 26456.815 | 850 | 26456.815 | 1.2717 | 0.90325 | No | FALSE | 0 | 0 | 31.1257 | 0
2020-02-03 | 14:00 | G 10 | 553.2625 | 0 | 553.2625 | 0 | 1.2717 | 0.90325 | No | FALSE | 0 | 0 | 0 | 0
2020-02-03 | 15:00 | G 01 | 1000 | 31044.416 | 1000 | 31044.416 | 1.4412 | 0.90325 | No | TRUE | 0 | 0 | 31.0444 | 0
2020-02-03 | 15:00 | G 02 | 595 | 30785.7125 | 595 | 30785.7125 | 1.4412 | 0.90325 | No | TRUE | -9.6065e-11 | 6.5517e-10 | 51.7407 | -4.9705e-09
2020-02-03 | 15:00 | G 03 | 680 | 35183.6715 | 680 | 35183.6715 | 1.4412 | 0.90325 | No | TRUE | 0 | 0 | 51.7407 | 0
2020-02-03 | 15:00 | G 04 | 0 | 0 | 0 | 0 | 1.4412 | 0.90325 | No | TRUE | 0 | 0 | 72.437 | 0
2020-02-03 | 15:00 | G 05 | 510 | 36942.855 | 510 | 36942.855 | 1.4412 | 0.90325 | No | TRUE | 0 | 0 | 72.437 | 0
2020-02-03 | 15:00 | G 06 | 680 | 21110.2029 | 680 | 21110.2029 | 1.4412 | 0.90325 | No | TRUE | 0 | 0 | 31.0444 | 0
2020-02-03 | 15:00 | G 07 | 267.9768 | 19411.43 | 382.7748 | 27727.0463 | 1.4412 | 0.90325 | No | TRUE | -114.798 | 782.9221 | 72.437 | -8315.6163
2020-02-03 | 15:00 | G 08 | 438.899 | 0 | 438.899 | 0 | 1.4412 | 0.90325 | No | TRUE | 0 | 0 | 0 | 0
2020-02-03 | 15:00 | G 09 | 850 | 26387.7536 | 850 | 26387.7536 | 1.4412 | 0.90325 | No | TRUE | 0 | 0 | 31.0444 | 0
2020-02-03 | 15:00 | G 10 | 626.9986 | 0 | 512.2006 | 0 | 1.4412 | 0.90325 | No | TRUE | 114.798 | 782.9221 | 0 | 0
2020-02-03 | 16:00 | G 01 | 1000 | 31221.686 | 1000 | 31221.686 | 1.5673 | 0.90325 | No | TRUE | 0 | 0 | 31.2217 | 0
2020-02-03 | 16:00 | G 02 | 595 | 30961.5053 | 595 | 30961.5053 | 1.5673 | 0.90325 | No | TRUE | -1.7803e-10 | 1.2142e-09 | 52.0361 | -9.2642e-09
2020-02-03 | 16:00 | G 03 | 680 | 35384.5775 | 680 | 35384.5775 | 1.5673 | 0.90325 | No | TRUE | 0 | 0 | 52.0361 | 0
2020-02-03 | 16:00 | G 04 | 0 | 0 | 0 | 0 | 1.5673 | 0.90325 | No | TRUE | 0 | 0 | 72.8506 | 0
2020-02-03 | 16:00 | G 05 | 510 | 37153.8064 | 510 | 37153.8064 | 1.5673 | 0.90325 | No | TRUE | 0 | 0 | 72.8506 | 0
2020-02-03 | 16:00 | G 06 | 680 | 21230.7465 | 680 | 21230.7465 | 1.5673 | 0.90325 | No | TRUE | 0 | 0 | 31.2217 | 0
2020-02-03 | 16:00 | G 07 | 113.5747 | 8273.9836 | 327.2191 | 23838.1078 | 1.5673 | 0.90325 | No | TRUE | -213.6444 | 1457.0549 | 72.8506 | -15564.1242
2020-02-03 | 16:00 | G 08 | 477.302 | 0 | 477.302 | 0 | 1.5673 | 0.90325 | No | TRUE | 0 | 0 | 0 | 0
2020-02-03 | 16:00 | G 09 | 850 | 26538.4331 | 850 | 26538.4331 | 1.5673 | 0.90325 | No | TRUE | 0 | 0 | 31.2217 | 0
2020-02-03 | 16:00 | G 10 | 681.86 | 0 | 468.2156 | 0 | 1.5673 | 0.90325 | No | TRUE | 213.6444 | 1457.0549 | 0 | 0
2020-02-03 | 17:00 | G 01 | 1000 | 31546.6811 | 1000 | 31546.6811 | 1.4754 | 0.90325 | No | TRUE | 0 | 0 | 31.5467 | 0
2020-02-03 | 17:00 | G 02 | 595 | 31283.7921 | 595 | 31283.7921 | 1.4754 | 0.90325 | No | TRUE | -1.4097e-10 | 9.6143e-10 | 52.5778 | -7.412e-09
2020-02-03 | 17:00 | G 03 | 680 | 35752.9053 | 680 | 35752.9053 | 1.4754 | 0.90325 | No | TRUE | 0 | 0 | 52.5778 | 0
2020-02-03 | 17:00 | G 04 | 0 | 0 | 0 | 0 | 1.4754 | 0.90325 | No | TRUE | 0 | 0 | 73.6089 | 0
2020-02-03 | 17:00 | G 05 | 510 | 37540.5505 | 510 | 37540.5505 | 1.4754 | 0.90325 | No | TRUE | 0 | 0 | 73.6089 | 0
2020-02-03 | 17:00 | G 06 | 680 | 21451.7432 | 680 | 21451.7432 | 1.4754 | 0.90325 | No | TRUE | 0 | 0 | 31.5467 | 0
2020-02-03 | 17:00 | G 07 | 65.4062 | 4814.4797 | 233.5071 | 17188.2044 | 1.4754 | 0.90325 | No | TRUE | -168.1009 | 1146.448 | 73.6089 | -12373.7247
2020-02-03 | 17:00 | G 08 | 449.3348 | 0 | 449.3348 | 0 | 1.4754 | 0.90325 | No | TRUE | 0 | 0 | 0 | 0
2020-02-03 | 17:00 | G 09 | 850 | 26814.6789 | 850 | 26814.6789 | 1.4754 | 0.90325 | No | TRUE | 0 | 0 | 31.5467 | 0
2020-02-03 | 17:00 | G 10 | 641.9068 | 0 | 473.8059 | 0 | 1.4754 | 0.90325 | No | TRUE | 168.1009 | 1146.448 | 0 | 0
2020-02-03 | 18:00 | G 01 | 1000 | 32920.5239 | 1000 | 32920.5239 | 1.3484 | 0.90325 | No | TRUE | 0 | 0 | 32.9205 | 0
2020-02-03 | 18:00 | G 02 | 595 | 32646.1862 | 595 | 32646.1862 | 1.3484 | 0.90325 | No | TRUE | -6.9008e-11 | 4.7063e-10 | 54.8675 | -3.7863e-09
2020-02-03 | 18:00 | G 03 | 680 | 37309.9271 | 680 | 37309.9271 | 1.3484 | 0.90325 | No | TRUE | 0 | 0 | 54.8675 | 0
2020-02-03 | 18:00 | G 04 | 0 | 0 | 0 | 0 | 1.3484 | 0.90325 | No | TRUE | 0 | 0 | 76.8146 | 0
2020-02-03 | 18:00 | G 05 | 510 | 39175.4235 | 510 | 39175.4235 | 1.3484 | 0.90325 | No | TRUE | 0 | 0 | 76.8146 | 0
2020-02-03 | 18:00 | G 06 | 680 | 22385.9563 | 680 | 22385.9563 | 1.3484 | 0.90325 | No | TRUE | 0 | 0 | 32.9205 | 0
2020-02-03 | 18:00 | G 07 | 133.5293 | 10256.9948 | 216.4395 | 16625.7054 | 1.3484 | 0.90325 | No | TRUE | -82.9102 | 565.4476 | 76.8146 | -6368.7106
2020-02-03 | 18:00 | G 08 | 410.6449 | 0 | 410.6449 | 0 | 1.3484 | 0.90325 | No | TRUE | 0 | 0 | 0 | 0
2020-02-03 | 18:00 | G 09 | 850 | 27982.4453 | 850 | 27982.4453 | 1.3484 | 0.90325 | No | TRUE | 0 | 0 | 32.9205 | 0
2020-02-03 | 18:00 | G 10 | 586.6356 | 0 | 503.7254 | 0 | 1.3484 | 0.90325 | No | TRUE | 82.9102 | 565.4476 | 0 | 0
2020-02-03 | 19:00 | G 01 | 1000 | 36916.4861 | 1000 | 36916.4861 | 1.2426 | 0.90325 | No | FALSE | 0 | 0 | 36.9165 | 0
2020-02-03 | 19:00 | G 02 | 595 | 36608.8487 | 595 | 36608.8487 | 1.2426 | 0.90325 | No | FALSE | 0 | 0 | 61.5275 | 0
2020-02-03 | 19:00 | G 03 | 680 | 41838.6843 | 680 | 41838.6843 | 1.2426 | 0.90325 | No | FALSE | 0 | 0 | 61.5275 | 0
2020-02-03 | 19:00 | G 04 | 125.2697 | 10790.5358 | 125.2697 | 10790.5358 | 1.2426 | 0.90325 | No | FALSE | 0 | 0 | 86.1385 | 0
2020-02-03 | 19:00 | G 05 | 510 | 43930.6185 | 510 | 43930.6185 | 1.2426 | 0.90325 | No | FALSE | 0 | 0 | 86.1385 | 0
2020-02-03 | 19:00 | G 06 | 680 | 25103.2106 | 680 | 25103.2106 | 1.2426 | 0.90325 | No | FALSE | 0 | 0 | 36.9165 | 0
2020-02-03 | 19:00 | G 07 | 493.5755 | 42515.8353 | 493.5755 | 42515.8353 | 1.2426 | 0.90325 | No | FALSE | 0 | 0 | 86.1385 | 0
2020-02-03 | 19:00 | G 08 | 378.4134 | 0 | 378.4134 | 0 | 1.2426 | 0.90325 | No | FALSE | 0 | 0 | 0 | 0
2020-02-03 | 19:00 | G 09 | 850 | 31379.0132 | 850 | 31379.0132 | 1.2426 | 0.90325 | No | FALSE | 0 | 0 | 36.9165 | 0
2020-02-03 | 19:00 | G 10 | 540.5905 | 0 | 540.5905 | 0 | 1.2426 | 0.90325 | No | FALSE | 0 | 0 | 0 | 0
2020-02-03 | 20:00 | G 01 | 1000 | 37500 | 1000 | 37500 | 1.2353 | 0.90325 | No | FALSE | 0 | 0 | 37.5 | 0
2020-02-03 | 20:00 | G 02 | 595 | 37187.5 | 595 | 37187.5 | 1.2353 | 0.90325 | No | FALSE | 0 | 0 | 62.5 | 0
2020-02-03 | 20:00 | G 03 | 680 | 42500 | 680 | 42500 | 1.2353 | 0.90325 | No | FALSE | 0 | 0 | 62.5 | 0
2020-02-03 | 20:00 | G 04 | 367.0899 | 32120.3634 | 367.0899 | 32120.3634 | 1.2353 | 0.90325 | No | FALSE | 0 | 0 | 87.5 | 0
2020-02-03 | 20:00 | G 05 | 510 | 44625 | 510 | 44625 | 1.2353 | 0.90325 | No | FALSE | 0 | 0 | 87.5 | 0
2020-02-03 | 20:00 | G 06 | 680 | 25500 | 680 | 25500 | 1.2353 | 0.90325 | No | FALSE | 0 | 0 | 37.5 | 0
2020-02-03 | 20:00 | G 07 | 501.6642 | 43895.6191 | 501.6642 | 43895.6191 | 1.2353 | 0.90325 | No | FALSE | 0 | 0 | 87.5 | 0
2020-02-03 | 20:00 | G 08 | 376.2072 | 0 | 376.2072 | 0 | 1.2353 | 0.90325 | No | FALSE | 0 | 0 | 0 | 0
2020-02-03 | 20:00 | G 09 | 850 | 31875 | 850 | 31875 | 1.2353 | 0.90325 | No | FALSE | 0 | 0 | 37.5 | 0
2020-02-03 | 20:00 | G 10 | 537.4388 | 0 | 537.4388 | 0 | 1.2353 | 0.90325 | No | FALSE | 0 | 0 | 0 | 0
2020-02-03 | 21:00 | G 01 | 1000 | 36931.2586 | 1000 | 36931.2586 | 1.2894 | 0.90325 | No | FALSE | 0 | 0 | 36.9313 | 0
2020-02-03 | 21:00 | G 02 | 595 | 36623.4981 | 595 | 36623.4981 | 1.2894 | 0.90325 | No | FALSE | 0 | 0 | 61.5521 | 0
2020-02-03 | 21:00 | G 03 | 680 | 41855.4264 | 680 | 41855.4264 | 1.2894 | 0.90325 | No | FALSE | 0 | 0 | 61.5521 | 0
2020-02-03 | 21:00 | G 04 | 317.0474 | 27320.9098 | 317.0474 | 27320.9098 | 1.2894 | 0.90325 | No | FALSE | 0 | 0 | 86.1729 | 0
2020-02-03 | 21:00 | G 05 | 510 | 43948.1978 | 510 | 43948.1978 | 1.2894 | 0.90325 | No | FALSE | 0 | 0 | 86.1729 | 0
2020-02-03 | 21:00 | G 06 | 680 | 25113.2559 | 680 | 25113.2559 | 1.2894 | 0.90325 | No | FALSE | 0 | 0 | 36.9313 | 0
2020-02-03 | 21:00 | G 07 | 501.3212 | 43200.3164 | 501.3212 | 43200.3164 | 1.2894 | 0.90325 | No | FALSE | 0 | 0 | 86.1729 | 0
2020-02-03 | 21:00 | G 08 | 392.6834 | 0 | 392.6834 | 0 | 1.2894 | 0.90325 | No | FALSE | 0 | 0 | 0 | 0
2020-02-03 | 21:00 | G 09 | 850 | 31391.5698 | 850 | 31391.5698 | 1.2894 | 0.90325 | No | FALSE | 0 | 0 | 36.9313 | 0
2020-02-03 | 21:00 | G 10 | 560.9763 | 0 | 560.9763 | 0 | 1.2894 | 0.90325 | No | FALSE | 0 | 0 | 0 | 0
2020-02-03 | 22:00 | G 01 | 1000 | 33230.7465 | 1000 | 33230.7465 | 0.93929 | 0.90325 | No | FALSE | 0 | 0 | 33.2307 | 0
2020-02-03 | 22:00 | G 02 | 595 | 32953.8236 | 595 | 32953.8236 | 0.93929 | 0.90325 | No | FALSE | 0 | 0 | 55.3846 | 0
2020-02-03 | 22:00 | G 03 | 680 | 37661.5127 | 680 | 37661.5127 | 0.93929 | 0.90325 | No | FALSE | 0 | 0 | 55.3846 | 0
2020-02-03 | 22:00 | G 04 | 258.2629 | 20025.2937 | 258.2629 | 20025.2937 | 0.93929 | 0.90325 | No | FALSE | 0 | 0 | 77.5384 | 0
2020-02-03 | 22:00 | G 05 | 510 | 39544.5883 | 510 | 39544.5883 | 0.93929 | 0.90325 | No | FALSE | 0 | 0 | 77.5384 | 0
2020-02-03 | 22:00 | G 06 | 680 | 22596.9076 | 680 | 22596.9076 | 0.93929 | 0.90325 | No | FALSE | 0 | 0 | 33.2307 | 0
2020-02-03 | 22:00 | G 07 | 490.4519 | 38028.8615 | 490.4519 | 38028.8615 | 0.93929 | 0.90325 | No | FALSE | 0 | 0 | 77.5384 | 0
2020-02-03 | 22:00 | G 08 | 286.0522 | 0 | 286.0522 | 0 | 0.93929 | 0.90325 | No | FALSE | 0 | 0 | 0 | 0
2020-02-03 | 22:00 | G 09 | 850 | 28246.1345 | 850 | 28246.1345 | 0.93929 | 0.90325 | No | FALSE | 0 | 0 | 33.2307 | 0
2020-02-03 | 22:00 | G 10 | 408.6459 | 0 | 408.6459 | 0 | 0.93929 | 0.90325 | No | FALSE | 0 | 0 | 0 | 0
2020-02-03 | 23:00 | G 01 | 1000 | 31472.8186 | 1000 | 31472.8186 | 1.1308 | 0.90325 | No | FALSE | 0 | 0 | 31.4728 | 0
2020-02-03 | 23:00 | G 02 | 595 | 31210.5451 | 595 | 31210.5451 | 1.1308 | 0.90325 | No | FALSE | 0 | 0 | 52.4547 | 0
2020-02-03 | 23:00 | G 03 | 680 | 35669.1944 | 680 | 35669.1944 | 1.1308 | 0.90325 | No | FALSE | 0 | 0 | 52.4547 | 0
2020-02-03 | 23:00 | G 04 | 0 | 0 | 0 | 0 | 1.1308 | 0.90325 | No | FALSE | 0 | 0 | 73.4366 | 0
2020-02-03 | 23:00 | G 05 | 510 | 37452.6541 | 510 | 37452.6541 | 1.1308 | 0.90325 | No | FALSE | 0 | 0 | 73.4366 | 0
2020-02-03 | 23:00 | G 06 | 680 | 21401.5166 | 680 | 21401.5166 | 1.1308 | 0.90325 | No | FALSE | 0 | 0 | 31.4728 | 0
2020-02-03 | 23:00 | G 07 | 200.7529 | 14742.6024 | 200.7529 | 14742.6024 | 1.1308 | 0.90325 | No | FALSE | 0 | 0 | 73.4366 | 0
2020-02-03 | 23:00 | G 08 | 344.3789 | 0 | 344.3789 | 0 | 1.1308 | 0.90325 | No | FALSE | 0 | 0 | 0 | 0
2020-02-03 | 23:00 | G 09 | 850 | 26751.8958 | 850 | 26751.8958 | 1.1308 | 0.90325 | No | FALSE | 0 | 0 | 31.4728 | 0
2020-02-03 | 23:00 | G 10 | 491.9698 | 0 | 491.9698 | 0 | 1.1308 | 0.90325 | No | FALSE | 0 | 0 | 0 | 0
2020-02-04 | 0:00 | G 01 | 1000 | 28954.1068 | 917.1501 | 26555.2629 | 1.4246 | 0.90325 | No | TRUE | 0 | 0 | 28.9541 | 0
2020-02-04 | 0:00 | G 02 | 595 | 28712.8225 | 595 | 28712.8225 | 1.4246 | 0.90325 | No | TRUE | -1.7428e-10 | 1.1886e-09 | 48.2568 | -8.4103e-09
2020-02-04 | 0:00 | G 03 | 351.9471 | 16983.8588 | 680 | 32814.6543 | 1.4246 | 0.90325 | No | TRUE | -245.203 | 1672.2844 | 48.2568 | -11832.7224
2020-02-04 | 0:00 | G 04 | 0 | 0 | 0 | 0 | 1.4246 | 0.90325 | No | TRUE | 0 | 0 | 67.5596 | 0
2020-02-04 | 0:00 | G 05 | 0 | 0 | 0 | 0 | 1.4246 | 0.90325 | No | TRUE | 0 | 0 | 67.5596 | 0
2020-02-04 | 0:00 | G 06 | 680 | 19688.7926 | 680 | 19688.7926 | 1.4246 | 0.90325 | No | TRUE | 0 | 0 | 28.9541 | 0
2020-02-04 | 0:00 | G 07 | 0 | 0 | 0 | 0 | 1.4246 | 0.90325 | No | TRUE | 0 | 0 | 67.5596 | 0
2020-02-04 | 0:00 | G 08 | 433.8418 | 0 | 433.8418 | 0 | 1.4246 | 0.90325 | No | TRUE | 0 | 0 | 0 | 0
2020-02-04 | 0:00 | G 09 | 850 | 24610.9907 | 850 | 24610.9907 | 1.4246 | 0.90325 | No | TRUE | 0 | 0 | 28.9541 | 0
2020-02-04 | 0:00 | G 10 | 619.774 | 0 | 374.571 | 0 | 1.4246 | 0.90325 | No | TRUE | 245.203 | 1672.2844 | 0 | 0
2020-02-04 | 1:00 | G 01 | 1000 | 22158.7552 | 551.6344 | 12223.5326 | 1.2607 | 0.90325 | No | FALSE | 0 | 0 | 22.1588 | 0
2020-02-04 | 1:00 | G 02 | 595 | 21974.0989 | 495.6765 | 18305.9574 | 1.2607 | 0.90325 | No | FALSE | 0 | 0 | 36.9313 | 0
2020-02-04 | 1:00 | G 03 | 132.311 | 4886.4102 | 680 | 25113.2559 | 1.2607 | 0.90325 | No | FALSE | 0 | 0 | 36.9313 | 0
2020-02-04 | 1:00 | G 04 | 0 | 0 | 0 | 0 | 1.2607 | 0.90325 | No | FALSE | 0 | 0 | 51.7038 | 0
2020-02-04 | 1:00 | G 05 | 0 | 0 | 0 | 0 | 1.2607 | 0.90325 | No | FALSE | 0 | 0 | 51.7038 | 0
2020-02-04 | 1:00 | G 06 | 680 | 15067.9535 | 680 | 15067.9535 | 1.2607 | 0.90325 | No | FALSE | 0 | 0 | 22.1588 | 0
2020-02-04 | 1:00 | G 07 | 0 | 0 | 0 | 0 | 1.2607 | 0.90325 | No | FALSE | 0 | 0 | 51.7038 | 0
2020-02-04 | 1:00 | G 08 | 383.9481 | 0 | 383.9481 | 0 | 1.2607 | 0.90325 | No | FALSE | 0 | 0 | 0 | 0
2020-02-04 | 1:00 | G 09 | 850 | 18834.9419 | 850 | 18834.9419 | 1.2607 | 0.90325 | No | FALSE | 0 | 0 | 22.1588 | 0
2020-02-04 | 1:00 | G 10 | 548.4973 | 0 | 548.4973 | 0 | 1.2607 | 0.90325 | No | FALSE | 0 | 0 | 0 | 0
2020-02-04 | 2:00 | G 01 | 1000 | 19942.8797 | 361.4099 | 7207.5547 | 1.3517 | 0.90325 | No | FALSE | 0 | 0 | 19.9429 | 0
2020-02-04 | 2:00 | G 02 | 460.2436 | 15297.6389 | 418.8337 | 13921.2502 | 1.3517 | 0.90325 | No | FALSE | 0 | 0 | 33.2381 | 0
2020-02-04 | 2:00 | G 03 | 0 | 0 | 680 | 22601.9303 | 1.3517 | 0.90325 | No | FALSE | 0 | 0 | 33.2381 | 0
2020-02-04 | 2:00 | G 04 | 0 | 0 | 0 | 0 | 1.3517 | 0.90325 | No | FALSE | 0 | 0 | 46.5334 | 0
2020-02-04 | 2:00 | G 05 | 0 | 0 | 0 | 0 | 1.3517 | 0.90325 | No | FALSE | 0 | 0 | 46.5334 | 0
2020-02-04 | 2:00 | G 06 | 680 | 13561.1582 | 680 | 13561.1582 | 1.3517 | 0.90325 | No | FALSE | 0 | 0 | 19.9429 | 0
2020-02-04 | 2:00 | G 07 | 0 | 0 | 0 | 0 | 1.3517 | 0.90325 | No | FALSE | 0 | 0 | 46.5334 | 0
2020-02-04 | 2:00 | G 08 | 411.6507 | 0 | 411.6507 | 0 | 1.3517 | 0.90325 | No | FALSE | 0 | 0 | 0 | 0
2020-02-04 | 2:00 | G 09 | 850 | 16951.4477 | 850 | 16951.4477 | 1.3517 | 0.90325 | No | FALSE | 0 | 0 | 19.9429 | 0
2020-02-04 | 2:00 | G 10 | 588.0724 | 0 | 588.0724 | 0 | 1.3517 | 0.90325 | No | FALSE | 0 | 0 | 0 | 0
2020-02-04 | 3:00 | G 01 | 1000 | 19566.1808 | 149.3493 | 2922.1953 | 1.4883 | 0.90325 | No | FALSE | 0 | 0 | 19.5662 | 0
2020-02-04 | 3:00 | G 02 | 291.7249 | 9513.2371 | 462.3756 | 15078.208 | 1.4883 | 0.90325 | No | FALSE | 0 | 0 | 32.6103 | 0
2020-02-04 | 3:00 | G 03 | 0 | 0 | 680 | 22175.0049 | 1.4883 | 0.90325 | No | FALSE | 0 | 0 | 32.6103 | 0
2020-02-04 | 3:00 | G 04 | 0 | 0 | 0 | 0 | 1.4883 | 0.90325 | No | FALSE | 0 | 0 | 45.6544 | 0
2020-02-04 | 3:00 | G 05 | 0 | 0 | 0 | 0 | 1.4883 | 0.90325 | No | FALSE | 0 | 0 | 45.6544 | 0
2020-02-04 | 3:00 | G 06 | 680 | 13305.003 | 680 | 13305.003 | 1.4883 | 0.90325 | No | FALSE | 0 | 0 | 19.5662 | 0
2020-02-04 | 3:00 | G 07 | 0 | 0 | 0 | 0 | 1.4883 | 0.90325 | No | FALSE | 0 | 0 | 45.6544 | 0
2020-02-04 | 3:00 | G 08 | 453.244 | 0 | 453.244 | 0 | 1.4883 | 0.90325 | No | FALSE | 0 | 0 | 0 | 0
2020-02-04 | 3:00 | G 09 | 850 | 16631.2537 | 850 | 16631.2537 | 1.4883 | 0.90325 | No | FALSE | 0 | 0 | 19.5662 | 0
2020-02-04 | 3:00 | G 10 | 647.4915 | 0 | 647.4915 | 0 | 1.4883 | 0.90325 | No | FALSE | 0 | 0 | 0 | 0
2020-02-04 | 4:00 | G 01 | 1000 | 19942.8797 | 263.9506 | 5263.9348 | 1.3934 | 0.90325 | No | FALSE | 0 | 0 | 19.9429 | 0
2020-02-04 | 4:00 | G 02 | 305.4734 | 10153.3669 | 361.5229 | 12016.3447 | 1.3934 | 0.90325 | No | FALSE | 0 | 0 | 33.2381 | 0
2020-02-04 | 4:00 | G 03 | 0 | 0 | 680 | 22601.9303 | 1.3934 | 0.90325 | No | FALSE | 0 | 0 | 33.2381 | 0
2020-02-04 | 4:00 | G 04 | 0 | 0 | 0 | 0 | 1.3934 | 0.90325 | No | FALSE | 0 | 0 | 46.5334 | 0
2020-02-04 | 4:00 | G 05 | 0 | 0 | 0 | 0 | 1.3934 | 0.90325 | No | FALSE | 0 | 0 | 46.5334 | 0
2020-02-04 | 4:00 | G 06 | 680 | 13561.1582 | 680 | 13561.1582 | 1.3934 | 0.90325 | No | FALSE | 0 | 0 | 19.9429 | 0
2020-02-04 | 4:00 | G 07 | 0 | 0 | 0 | 0 | 1.3934 | 0.90325 | No | FALSE | 0 | 0 | 46.5334 | 0
2020-02-04 | 4:00 | G 08 | 424.3566 | 0 | 424.3566 | 0 | 1.3934 | 0.90325 | No | FALSE | 0 | 0 | 0 | 0
2020-02-04 | 4:00 | G 09 | 850 | 16951.4477 | 850 | 16951.4477 | 1.3934 | 0.90325 | No | FALSE | 0 | 0 | 19.9429 | 0
2020-02-04 | 4:00 | G 10 | 606.2236 | 0 | 606.2236 | 0 | 1.3934 | 0.90325 | No | FALSE | 0 | 0 | 0 | 0
2020-02-04 | 5:00 | G 01 | 1000 | 22158.7552 | 0 | 0 | 1.7425 | 0.90325 | No | TRUE | 0 | 0 | 22.1588 | 0
2020-02-04 | 5:00 | G 02 | -1.4486e-09 | -5.3499e-08 | 595 | 21974.0989 | 1.7425 | 0.90325 | No | TRUE | 0 | 0 | 36.9313 | 0
2020-02-04 | 5:00 | G 03 | 121.0271 | 4469.6832 | 680 | 25113.2559 | 1.7425 | 0.90325 | No | TRUE | -55.1417 | 376.0662 | 36.9313 | -2036.4515
2020-02-04 | 5:00 | G 04 | 0 | 0 | 0 | 0 | 1.7425 | 0.90325 | No | TRUE | 0 | 0 | 51.7038 | 0
2020-02-04 | 5:00 | G 05 | 0 | 0 | 0 | 0 | 1.7425 | 0.90325 | No | TRUE | 0 | 0 | 51.7038 | 0
2020-02-04 | 5:00 | G 06 | 680 | 15067.9535 | 680 | 15067.9535 | 1.7425 | 0.90325 | No | TRUE | 0 | 0 | 22.1588 | 0
2020-02-04 | 5:00 | G 07 | 0 | 0 | 0 | 0 | 1.7425 | 0.90325 | No | TRUE | 0 | 0 | 51.7038 | 0
2020-02-04 | 5:00 | G 08 | 530.6599 | 0 | 530.6599 | 0 | 1.7425 | 0.90325 | No | TRUE | 0 | 0 | 0 | 0
2020-02-04 | 5:00 | G 09 | 842.5136 | 18669.0518 | 743.6823 | 16479.075 | 1.7425 | 0.90325 | No | TRUE | 0 | 0 | 22.1588 | 0
2020-02-04 | 5:00 | G 10 | 758.0856 | 0 | 702.944 | 0 | 1.7425 | 0.90325 | No | TRUE | 55.1417 | 376.0662 | 0 | 0
2020-02-04 | 6:00 | G 01 | 1000 | 28954.1068 | 289.7528 | 8389.5326 | 1.7472 | 0.90325 | No | TRUE | 0 | 0 | 28.9541 | 0
2020-02-04 | 6:00 | G 02 | -1.2662e-09 | -6.1105e-08 | 595 | 28712.8225 | 1.7472 | 0.90325 | No | TRUE | 0 | 0 | 48.2568 | 0
2020-02-04 | 6:00 | G 03 | 346.5074 | 16721.3559 | 680 | 32814.6543 | 1.7472 | 0.90325 | No | TRUE | -212.8389 | 1451.5613 | 48.2568 | -10270.9338
2020-02-04 | 6:00 | G 04 | 0 | 0 | 0 | 0 | 1.7472 | 0.90325 | No | TRUE | 0 | 0 | 67.5596 | 0
2020-02-04 | 6:00 | G 05 | 5.4064 | 365.2557 | 0 | 0 | 1.7472 | 0.90325 | No | TRUE | 0 | 0 | 67.5596 | 0
2020-02-04 | 6:00 | G 06 | 680 | 19688.7926 | 680 | 19688.7926 | 1.7472 | 0.90325 | No | TRUE | 0 | 0 | 28.9541 | 0
2020-02-04 | 6:00 | G 07 | 0 | 0 | 0 | 0 | 1.7472 | 0.90325 | No | TRUE | 0 | 0 | 67.5596 | 0
2020-02-04 | 6:00 | G 08 | 532.0799 | 0 | 532.0799 | 0 | 1.7472 | 0.90325 | No | TRUE | 0 | 0 | 0 | 0
2020-02-04 | 6:00 | G 09 | 850 | 24610.9907 | 850 | 24610.9907 | 1.7472 | 0.90325 | No | TRUE | 0 | 0 | 28.9541 | 0
2020-02-04 | 6:00 | G 10 | 760.1141 | 0 | 547.2752 | 0 | 1.7472 | 0.90325 | No | TRUE | 212.8389 | 1451.5613 | 0 | 0
2020-02-04 | 7:00 | G 01 | 1000 | 31472.8186 | 1000 | 31472.8186 | 1.471 | 0.90325 | No | TRUE | 0 | 0 | 31.4728 | 0
2020-02-04 | 7:00 | G 02 | 595 | 31210.5451 | 595 | 31210.5451 | 1.471 | 0.90325 | No | TRUE | -1.9531e-10 | 1.332e-09 | 52.4547 | -1.0245e-08
2020-02-04 | 7:00 | G 03 | 680 | 35669.1944 | 680 | 35669.1944 | 1.471 | 0.90325 | No | TRUE | 0 | 0 | 52.4547 | 0
2020-02-04 | 7:00 | G 04 | 0 | 0 | 0 | 0 | 1.471 | 0.90325 | No | TRUE | 0 | 0 | 73.4366 | 0
2020-02-04 | 7:00 | G 05 | 38.257 | 2809.4597 | 292.2196 | 21459.6035 | 1.471 | 0.90325 | No | TRUE | -253.9626 | 1732.0249 | 73.4366 | -18650.1438
2020-02-04 | 7:00 | G 06 | 680 | 21401.5166 | 680 | 21401.5166 | 1.471 | 0.90325 | No | TRUE | 0 | 0 | 31.4728 | 0
2020-02-04 | 7:00 | G 07 | 0 | 0 | 0 | 0 | 1.471 | 0.90325 | No | TRUE | 0 | 0 | 73.4366 | 0
2020-02-04 | 7:00 | G 08 | 447.9904 | 0 | 447.9904 | 0 | 1.471 | 0.90325 | No | TRUE | 0 | 0 | 0 | 0
2020-02-04 | 7:00 | G 09 | 850 | 26751.8958 | 850 | 26751.8958 | 1.471 | 0.90325 | No | TRUE | 0 | 0 | 31.4728 | 0
2020-02-04 | 7:00 | G 10 | 639.9863 | 0 | 386.0237 | 0 | 1.471 | 0.90325 | No | TRUE | 253.9626 | 1732.0249 | 0 | 0
2020-02-04 | 8:00 | G 01 | 1000 | 33334.154 | 1000 | 33334.154 | 1.3825 | 0.90325 | No | TRUE | 0 | 0 | 33.3342 | 0
2020-02-04 | 8:00 | G 02 | 595 | 33056.3694 | 595 | 33056.3694 | 1.3825 | 0.90325 | No | TRUE | -6.6734e-11 | 4.5513e-10 | 55.5569 | -3.7075e-09
2020-02-04 | 8:00 | G 03 | 680 | 37778.7079 | 680 | 37778.7079 | 1.3825 | 0.90325 | No | TRUE | 0 | 0 | 55.5569 | 0
2020-02-04 | 8:00 | G 04 | 0 | 0 | 0 | 0 | 1.3825 | 0.90325 | No | TRUE | 0 | 0 | 77.7797 | 0
2020-02-04 | 8:00 | G 05 | 510 | 39667.6433 | 510 | 39667.6433 | 1.3825 | 0.90325 | No | TRUE | 0 | 0 | 77.7797 | 0
2020-02-04 | 8:00 | G 06 | 680 | 22667.2247 | 680 | 22667.2247 | 1.3825 | 0.90325 | No | TRUE | 0 | 0 | 33.3342 | 0
2020-02-04 | 8:00 | G 07 | 273.8911 | 21303.1695 | 353.5486 | 27498.902 | 1.3825 | 0.90325 | No | TRUE | -79.6575 | 543.2639 | 77.7797 | -6195.7325
2020-02-04 | 8:00 | G 08 | 421.0294 | 0 | 421.0294 | 0 | 1.3825 | 0.90325 | No | TRUE | 0 | 0 | 0 | 0
2020-02-04 | 8:00 | G 09 | 850 | 28334.0309 | 850 | 28334.0309 | 1.3825 | 0.90325 | No | TRUE | 0 | 0 | 33.3342 | 0
2020-02-04 | 8:00 | G 10 | 601.4706 | 0 | 521.8132 | 0 | 1.3825 | 0.90325 | No | TRUE | 79.6575 | 543.2639 | 0 | 0
2020-02-04 | 9:00 | G 01 | 1000 | 32950.0689 | 1000 | 32950.0689 | 1.4476 | 0.90325 | No | TRUE | 0 | 0 | 32.9501 | 0
2020-02-04 | 9:00 | G 02 | 595 | 32675.485 | 595 | 32675.485 | 1.4476 | 0.90325 | No | TRUE | -1.7963e-11 | 1.225e-10 | 54.9168 | -9.8644e-10
2020-02-04 | 9:00 | G 03 | 680 | 37343.4115 | 680 | 37343.4115 | 1.4476 | 0.90325 | No | TRUE | 0 | 0 | 54.9168 | 0
2020-02-04 | 9:00 | G 04 | 2.0973 | 161.246 | 83.0124 | 6382.2867 | 1.4476 | 0.90325 | No | TRUE | -80.9152 | 551.8414 | 76.8835 | -6221.0407
2020-02-04 | 9:00 | G 05 | 510 | 39210.582 | 510 | 39210.582 | 1.4476 | 0.90325 | No | TRUE | 0 | 0 | 76.8835 | 0
2020-02-04 | 9:00 | G 06 | 680 | 22406.0469 | 680 | 22406.0469 | 1.4476 | 0.90325 | No | TRUE | 0 | 0 | 32.9501 | 0
2020-02-04 | 9:00 | G 07 | 494.5505 | 38022.7673 | 494.5505 | 38022.7673 | 1.4476 | 0.90325 | No | TRUE | 0 | 0 | 76.8835 | 0
2020-02-04 | 9:00 | G 08 | 440.8676 | 0 | 440.8676 | 0 | 1.4476 | 0.90325 | No | TRUE | 0 | 0 | 0 | 0
2020-02-04 | 9:00 | G 09 | 850 | 28007.5586 | 850 | 28007.5586 | 1.4476 | 0.90325 | No | TRUE | 0 | 0 | 32.9501 | 0
2020-02-04 | 9:00 | G 10 | 629.8108 | 0 | 548.8956 | 0 | 1.4476 | 0.90325 | No | TRUE | 80.9152 | 551.8414 | 0 | 0
2020-02-04 | 10:00 | G 01 | 1000 | 32218.83 | 1000 | 32218.83 | 1.5681 | 0.90325 | No | TRUE | 0 | 0 | 32.2188 | 0
2020-02-04 | 10:00 | G 02 | 595 | 31950.3398 | 595 | 31950.3398 | 1.5681 | 0.90325 | No | TRUE | -3.1037e-11 | 2.1167e-10 | 53.6981 | -1.6666e-09
2020-02-04 | 10:00 | G 03 | 680 | 36514.674 | 680 | 36514.674 | 1.5681 | 0.90325 | No | TRUE | 0 | 0 | 53.6981 | 0
2020-02-04 | 10:00 | G 04 | 67.2903 | 5058.6978 | 206.7564 | 15543.3797 | 1.5681 | 0.90325 | No | TRUE | -139.4661 | 951.1589 | 75.1773 | -10484.6819
2020-02-04 | 10:00 | G 05 | 510 | 38340.4077 | 510 | 38340.4077 | 1.5681 | 0.90325 | No | TRUE | 0 | 0 | 75.1773 | 0
2020-02-04 | 10:00 | G 06 | 680 | 21908.8044 | 680 | 21908.8044 | 1.5681 | 0.90325 | No | TRUE | 0 | 0 | 32.2188 | 0
2020-02-04 | 10:00 | G 07 | 499.8286 | 37575.7499 | 499.8286 | 37575.7499 | 1.5681 | 0.90325 | No | TRUE | 0 | 0 | 75.1773 | 0
2020-02-04 | 10:00 | G 08 | 477.5582 | 0 | 477.5582 | 0 | 1.5681 | 0.90325 | No | TRUE | 0 | 0 | 0 | 0
2020-02-04 | 10:00 | G 09 | 850 | 27386.0055 | 850 | 27386.0055 | 1.5681 | 0.90325 | No | TRUE | 0 | 0 | 32.2188 | 0
2020-02-04 | 10:00 | G 10 | 682.226 | 0 | 542.7598 | 0 | 1.5681 | 0.90325 | No | TRUE | 139.4661 | 951.1589 | 0 | 0
2020-02-04 | 11:00 | G 01 | 1000 | 32211.4438 | 1000 | 32211.4438 | 1.5317 | 0.90325 | No | TRUE | 0 | 0 | 32.2114 | 0
2020-02-04 | 11:00 | G 02 | 595 | 31943.0151 | 595 | 31943.0151 | 1.5317 | 0.90325 | No | TRUE | -2.8422e-11 | 1.9384e-10 | 53.6857 | -1.5258e-09
2020-02-04 | 11:00 | G 03 | 680 | 36506.3029 | 680 | 36506.3029 | 1.5317 | 0.90325 | No | TRUE | 0 | 0 | 53.6857 | 0
2020-02-04 | 11:00 | G 04 | 16.105 | 1210.4506 | 143.2344 | 10765.4993 | 1.5317 | 0.90325 | No | TRUE | -127.1294 | 867.0224 | 75.16 | -9555.0487
2020-02-04 | 11:00 | G 05 | 510 | 38331.6181 | 510 | 38331.6181 | 1.5317 | 0.90325 | No | TRUE | 0 | 0 | 75.16 | 0
2020-02-04 | 11:00 | G 06 | 680 | 21903.7818 | 680 | 21903.7818 | 1.5317 | 0.90325 | No | TRUE | 0 | 0 | 32.2114 | 0
2020-02-04 | 11:00 | G 07 | 497.1564 | 37366.2951 | 497.1564 | 37366.2951 | 1.5317 | 0.90325 | No | TRUE | 0 | 0 | 75.16 | 0
2020-02-04 | 11:00 | G 08 | 466.4686 | 0 | 466.4686 | 0 | 1.5317 | 0.90325 | No | TRUE | 0 | 0 | 0 | 0
2020-02-04 | 11:00 | G 09 | 850 | 27379.7272 | 850 | 27379.7272 | 1.5317 | 0.90325 | No | TRUE | 0 | 0 | 32.2114 | 0
2020-02-04 | 11:00 | G 10 | 666.3837 | 0 | 539.2543 | 0 | 1.5317 | 0.90325 | No | TRUE | 127.1294 | 867.0224 | 0 | 0
2020-02-04 | 12:00 | G 01 | 1000 | 31635.3161 | 1000 | 31635.3161 | 1.3929 | 0.90325 | No | TRUE | 0 | 0 | 31.6353 | 0
2020-02-04 | 12:00 | G 02 | 595 | 31371.6885 | 595 | 31371.6885 | 1.3929 | 0.90325 | No | TRUE | -7.1623e-12 | 4.8847e-11 | 52.7255 | -3.7763e-10
2020-02-04 | 12:00 | G 03 | 680 | 35853.3583 | 680 | 35853.3583 | 1.3929 | 0.90325 | No | TRUE | 0 | 0 | 52.7255 | 0
2020-02-04 | 12:00 | G 04 | 89.2429 | 6587.5315 | 123.6459 | 9127.0102 | 1.3929 | 0.90325 | No | TRUE | -34.4029 | 234.6281 | 73.8157 | -2539.4787
2020-02-04 | 12:00 | G 05 | 510 | 37646.0262 | 510 | 37646.0262 | 1.3929 | 0.90325 | No | TRUE | 0 | 0 | 73.8157 | 0
2020-02-04 | 12:00 | G 06 | 680 | 21512.015 | 680 | 21512.015 | 1.3929 | 0.90325 | No | TRUE | 0 | 0 | 31.6353 | 0
2020-02-04 | 12:00 | G 07 | 496.1453 | 36623.3334 | 496.1453 | 36623.3334 | 1.3929 | 0.90325 | No | TRUE | 0 | 0 | 73.8157 | 0
2020-02-04 | 12:00 | G 08 | 424.1822 | 0 | 424.1822 | 0 | 1.3929 | 0.90325 | No | TRUE | 0 | 0 | 0 | 0
2020-02-04 | 12:00 | G 09 | 850 | 26890.0187 | 850 | 26890.0187 | 1.3929 | 0.90325 | No | TRUE | 0 | 0 | 31.6353 | 0
2020-02-04 | 12:00 | G 10 | 605.9745 | 0 | 571.5715 | 0 | 1.3929 | 0.90325 | No | TRUE | 34.4029 | 234.6281 | 0 | 0
2020-02-04 | 13:00 | G 01 | 1000 | 31369.4111 | 1000 | 31369.4111 | 1.4826 | 0.90325 | No | TRUE | 0 | 0 | 31.3694 | 0
2020-02-04 | 13:00 | G 02 | 595 | 31107.9993 | 595 | 31107.9993 | 1.4826 | 0.90325 | No | TRUE | -4.2519e-11 | 2.8998e-10 | 52.2824 | -2.223e-09
2020-02-04 | 13:00 | G 03 | 680 | 35551.9992 | 680 | 35551.9992 | 1.4826 | 0.90325 | No | TRUE | 0 | 0 | 52.2824 | 0
2020-02-04 | 13:00 | G 04 | 0 | 0 | 76.5141 | 5600.4707 | 1.4826 | 0.90325 | No | TRUE | -76.5141 | 521.826 | 73.1953 | -5600.4707
2020-02-04 | 13:00 | G 05 | 510 | 37329.5992 | 510 | 37329.5992 | 1.4826 | 0.90325 | No | TRUE | 0 | 0 | 73.1953 | 0
2020-02-04 | 13:00 | G 06 | 680 | 21331.1995 | 680 | 21331.1995 | 1.4826 | 0.90325 | No | TRUE | 0 | 0 | 31.3694 | 0
2020-02-04 | 13:00 | G 07 | 464.2402 | 33980.1977 | 494.3338 | 36182.906 | 1.4826 | 0.90325 | No | TRUE | -30.0936 | 205.2382 | 73.1953 | -2202.7082
2020-02-04 | 13:00 | G 08 | 451.5146 | 0 | 451.5146 | 0 | 1.4826 | 0.90325 | No | TRUE | 0 | 0 | 0 | 0
2020-02-04 | 13:00 | G 09 | 850 | 26663.9994 | 850 | 26663.9994 | 1.4826 | 0.90325 | No | TRUE | 0 | 0 | 31.3694 | 0
2020-02-04 | 13:00 | G 10 | 645.0208 | 0 | 538.4132 | 0 | 1.4826 | 0.90325 | No | TRUE | 106.6077 | 727.0643 | 0 | 0
2020-02-04 | 14:00 | G 01 | 1000 | 31125.6648 | 1000 | 31125.6648 | 1.5448 | 0.90325 | No | TRUE | 0 | 0 | 31.1257 | 0
2020-02-04 | 14:00 | G 02 | 595 | 30866.2842 | 595 | 30866.2842 | 1.5448 | 0.90325 | No | TRUE | -1.2722e-10 | 8.6761e-10 | 51.8761 | -6.5994e-09
2020-02-04 | 14:00 | G 03 | 680 | 35275.7534 | 680 | 35275.7534 | 1.5448 | 0.90325 | No | TRUE | 0 | 0 | 51.8761 | 0
2020-02-04 | 14:00 | G 04 | 0 | 0 | 13.4291 | 975.3066 | 1.5448 | 0.90325 | No | TRUE | -13.4291 | 91.5862 | 72.6266 | -975.3066
2020-02-04 | 14:00 | G 05 | 510 | 37039.5411 | 510 | 37039.5411 | 1.5448 | 0.90325 | No | TRUE | 0 | 0 | 72.6266 | 0
2020-02-04 | 14:00 | G 06 | 680 | 21165.452 | 680 | 21165.452 | 1.5448 | 0.90325 | No | TRUE | 0 | 0 | 31.1257 | 0
2020-02-04 | 14:00 | G 07 | 342.3872 | 24866.4 | 491.8241 | 35719.4887 | 1.5448 | 0.90325 | No | TRUE | -149.4369 | 1019.1599 | 72.6266 | -10853.0887
2020-02-04 | 14:00 | G 08 | 470.4462 | 0 | 470.4462 | 0 | 1.5448 | 0.90325 | No | TRUE | 0 | 0 | 0 | 0
2020-02-04 | 14:00 | G 09 | 850 | 26456.815 | 850 | 26456.815 | 1.5448 | 0.90325 | No | TRUE | 0 | 0 | 31.1257 | 0
2020-02-04 | 14:00 | G 10 | 672.0659 | 0 | 509.1999 | 0 | 1.5448 | 0.90325 | No | TRUE | 162.866 | 1110.7461 | 0 | 0
2020-02-04 | 15:00 | G 01 | 1000 | 31044.416 | 1000 | 31044.416 | 1.4243 | 0.90325 | No | TRUE | 0 | 0 | 31.0444 | 0
2020-02-04 | 15:00 | G 02 | 595 | 30785.7125 | 595 | 30785.7125 | 1.4243 | 0.90325 | No | TRUE | -8.5834e-11 | 5.8538e-10 | 51.7407 | -4.4411e-09
2020-02-04 | 15:00 | G 03 | 680 | 35183.6715 | 680 | 35183.6715 | 1.4243 | 0.90325 | No | TRUE | 0 | 0 | 51.7407 | 0
2020-02-04 | 15:00 | G 04 | 0 | 0 | 0 | 0 | 1.4243 | 0.90325 | No | TRUE | 0 | 0 | 72.437 | 0
2020-02-04 | 15:00 | G 05 | 510 | 36942.855 | 510 | 36942.855 | 1.4243 | 0.90325 | No | TRUE | 0 | 0 | 72.437 | 0
2020-02-04 | 15:00 | G 06 | 680 | 21110.2029 | 680 | 21110.2029 | 1.4243 | 0.90325 | No | TRUE | 0 | 0 | 31.0444 | 0
2020-02-04 | 15:00 | G 07 | 280.4512 | 20315.033 | 383.3744 | 27770.4824 | 1.4243 | 0.90325 | No | TRUE | -102.9233 | 701.9366 | 72.437 | -7455.4493
2020-02-04 | 15:00 | G 08 | 433.7625 | 0 | 433.7625 | 0 | 1.4243 | 0.90325 | No | TRUE | 0 | 0 | 0 | 0
2020-02-04 | 15:00 | G 09 | 850 | 26387.7536 | 850 | 26387.7536 | 1.4243 | 0.90325 | No | TRUE | 0 | 0 | 31.0444 | 0
2020-02-04 | 15:00 | G 10 | 619.6608 | 0 | 516.7375 | 0 | 1.4243 | 0.90325 | No | TRUE | 102.9233 | 701.9366 | 0 | 0
2020-02-04 | 16:00 | G 01 | 1000 | 31221.686 | 1000 | 31221.686 | 1.3499 | 0.90325 | No | TRUE | 0 | 0 | 31.2217 | 0
2020-02-04 | 16:00 | G 02 | 595 | 30961.5053 | 595 | 30961.5053 | 1.3499 | 0.90325 | No | TRUE | -5.0704e-11 | 3.458e-10 | 52.0361 | -2.6385e-09
2020-02-04 | 16:00 | G 03 | 680 | 35384.5775 | 680 | 35384.5775 | 1.3499 | 0.90325 | No | TRUE | 0 | 0 | 52.0361 | 0
2020-02-04 | 16:00 | G 04 | 0 | 0 | 0 | 0 | 1.3499 | 0.90325 | No | TRUE | 0 | 0 | 72.8506 | 0
2020-02-04 | 16:00 | G 05 | 510 | 37153.8064 | 510 | 37153.8064 | 1.3499 | 0.90325 | No | TRUE | 0 | 0 | 72.8506 | 0
2020-02-04 | 16:00 | G 06 | 680 | 21230.7465 | 680 | 21230.7465 | 1.3499 | 0.90325 | No | TRUE | 0 | 0 | 31.2217 | 0
2020-02-04 | 16:00 | G 07 | 274.3581 | 19987.1521 | 334.9479 | 24401.1568 | 1.3499 | 0.90325 | No | TRUE | -60.5898 | 413.2226 | 72.8506 | -4414.0048
2020-02-04 | 16:00 | G 08 | 411.0971 | 0 | 411.0971 | 0 | 1.3499 | 0.90325 | No | TRUE | 0 | 0 | 0 | 0
2020-02-04 | 16:00 | G 09 | 850 | 26538.4331 | 850 | 26538.4331 | 1.3499 | 0.90325 | No | TRUE | 0 | 0 | 31.2217 | 0
2020-02-04 | 16:00 | G 10 | 587.2816 | 0 | 526.6917 | 0 | 1.3499 | 0.90325 | No | TRUE | 60.5898 | 413.2226 | 0 | 0
2020-02-04 | 17:00 | G 01 | 1000 | 31546.6811 | 1000 | 31546.6811 | 1.4861 | 0.90325 | No | TRUE | 0 | 0 | 31.5467 | 0
2020-02-04 | 17:00 | G 02 | 595 | 31283.7921 | 595 | 31283.7921 | 1.4861 | 0.90325 | No | TRUE | -1.4643e-10 | 9.9864e-10 | 52.5778 | -7.6989e-09
2020-02-04 | 17:00 | G 03 | 680 | 35752.9053 | 680 | 35752.9053 | 1.4861 | 0.90325 | No | TRUE | 0 | 0 | 52.5778 | 0
2020-02-04 | 17:00 | G 04 | 0 | 0 | 0 | 0 | 1.4861 | 0.90325 | No | TRUE | 0 | 0 | 73.6089 | 0
2020-02-04 | 17:00 | G 05 | 510 | 37540.5505 | 510 | 37540.5505 | 1.4861 | 0.90325 | No | TRUE | 0 | 0 | 73.6089 | 0
2020-02-04 | 17:00 | G 06 | 680 | 21451.7432 | 680 | 21451.7432 | 1.4861 | 0.90325 | No | TRUE | 0 | 0 | 31.5467 | 0
2020-02-04 | 17:00 | G 07 | 57.5422 | 4235.6158 | 233.1291 | 17160.3786 | 1.4861 | 0.90325 | No | TRUE | -175.5869 | 1197.5027 | 73.6089 | -12924.7628
2020-02-04 | 17:00 | G 08 | 452.5729 | 0 | 452.5729 | 0 | 1.4861 | 0.90325 | No | TRUE | 0 | 0 | 0 | 0
2020-02-04 | 17:00 | G 09 | 850 | 26814.6789 | 850 | 26814.6789 | 1.4861 | 0.90325 | No | TRUE | 0 | 0 | 31.5467 | 0
2020-02-04 | 17:00 | G 10 | 646.5327 | 0 | 470.9458 | 0 | 1.4861 | 0.90325 | No | TRUE | 175.5869 | 1197.5027 | 0 | 0
2020-02-04 | 18:00 | G 01 | 1000 | 32920.5239 | 1000 | 32920.5239 | 1.2308 | 0.90325 | No | TRUE | 0 | 0 | 32.9205 | 0
2020-02-04 | 18:00 | G 02 | 595 | 32646.1862 | 595 | 32646.1862 | 1.2308 | 0.90325 | No | TRUE | 0 | 0 | 54.8675 | 0
2020-02-04 | 18:00 | G 03 | 680 | 37309.9271 | 680 | 37309.9271 | 1.2308 | 0.90325 | No | TRUE | 0 | 0 | 54.8675 | 0
2020-02-04 | 18:00 | G 04 | 0 | 0 | 0 | 0 | 1.2308 | 0.90325 | No | TRUE | 0 | 0 | 76.8146 | 0
2020-02-04 | 18:00 | G 05 | 510 | 39175.4235 | 510 | 39175.4235 | 1.2308 | 0.90325 | No | TRUE | 0 | 0 | 76.8146 | 0
2020-02-04 | 18:00 | G 06 | 680 | 22385.9563 | 680 | 22385.9563 | 1.2308 | 0.90325 | No | TRUE | 0 | 0 | 32.9205 | 0
2020-02-04 | 18:00 | G 07 | 220.5428 | 16940.8973 | 220.6222 | 16946.9991 | 1.2308 | 0.90325 | No | TRUE | -0.079436 | 0.54176 | 76.8146 | -6.1019
2020-02-04 | 18:00 | G 08 | 374.8158 | 0 | 374.8158 | 0 | 1.2308 | 0.90325 | No | TRUE | 0 | 0 | 0 | 0
2020-02-04 | 18:00 | G 09 | 850 | 27982.4453 | 850 | 27982.4453 | 1.2308 | 0.90325 | No | TRUE | 0 | 0 | 32.9205 | 0
2020-02-04 | 18:00 | G 10 | 535.4512 | 0 | 535.3717 | 0 | 1.2308 | 0.90325 | No | TRUE | 0.079436 | 0.54176 | 0 | 0
2020-02-04 | 19:00 | G 01 | 1000 | 36916.4861 | 1000 | 36916.4861 | 1.3244 | 0.90325 | No | FALSE | 0 | 0 | 36.9165 | 0
2020-02-04 | 19:00 | G 02 | 595 | 36608.8487 | 595 | 36608.8487 | 1.3244 | 0.90325 | No | FALSE | 0 | 0 | 61.5275 | 0
2020-02-04 | 19:00 | G 03 | 680 | 41838.6843 | 680 | 41838.6843 | 1.3244 | 0.90325 | No | FALSE | 0 | 0 | 61.5275 | 0
2020-02-04 | 19:00 | G 04 | 64.7128 | 5574.2585 | 64.7128 | 5574.2585 | 1.3244 | 0.90325 | No | FALSE | 0 | 0 | 86.1385 | 0
2020-02-04 | 19:00 | G 05 | 510 | 43930.6185 | 510 | 43930.6185 | 1.3244 | 0.90325 | No | FALSE | 0 | 0 | 86.1385 | 0
2020-02-04 | 19:00 | G 06 | 680 | 25103.2106 | 680 | 25103.2106 | 1.3244 | 0.90325 | No | FALSE | 0 | 0 | 36.9165 | 0
2020-02-04 | 19:00 | G 07 | 493.5755 | 42515.8353 | 493.5755 | 42515.8353 | 1.3244 | 0.90325 | No | FALSE | 0 | 0 | 86.1385 | 0
2020-02-04 | 19:00 | G 08 | 403.3485 | 0 | 403.3485 | 0 | 1.3244 | 0.90325 | No | FALSE | 0 | 0 | 0 | 0
2020-02-04 | 19:00 | G 09 | 850 | 31379.0132 | 850 | 31379.0132 | 1.3244 | 0.90325 | No | FALSE | 0 | 0 | 36.9165 | 0
2020-02-04 | 19:00 | G 10 | 576.2122 | 0 | 576.2122 | 0 | 1.3244 | 0.90325 | No | FALSE | 0 | 0 | 0 | 0
2020-02-04 | 20:00 | G 01 | 1000 | 37500 | 1000 | 37500 | 1.167 | 0.90325 | No | FALSE | 0 | 0 | 37.5 | 0
2020-02-04 | 20:00 | G 02 | 595 | 37187.5 | 595 | 37187.5 | 1.167 | 0.90325 | No | FALSE | 0 | 0 | 62.5 | 0
2020-02-04 | 20:00 | G 03 | 680 | 42500 | 680 | 42500 | 1.167 | 0.90325 | No | FALSE | 0 | 0 | 62.5 | 0
2020-02-04 | 20:00 | G 04 | 417.6517 | 36544.5261 | 417.6517 | 36544.5261 | 1.167 | 0.90325 | No | FALSE | 0 | 0 | 87.5 | 0
2020-02-04 | 20:00 | G 05 | 510 | 44625 | 510 | 44625 | 1.167 | 0.90325 | No | FALSE | 0 | 0 | 87.5 | 0
2020-02-04 | 20:00 | G 06 | 680 | 25500 | 680 | 25500 | 1.167 | 0.90325 | No | FALSE | 0 | 0 | 37.5 | 0
2020-02-04 | 20:00 | G 07 | 501.6642 | 43895.6191 | 501.6642 | 43895.6191 | 1.167 | 0.90325 | No | FALSE | 0 | 0 | 87.5 | 0
2020-02-04 | 20:00 | G 08 | 355.3876 | 0 | 355.3876 | 0 | 1.167 | 0.90325 | No | FALSE | 0 | 0 | 0 | 0
2020-02-04 | 20:00 | G 09 | 850 | 31875 | 850 | 31875 | 1.167 | 0.90325 | No | FALSE | 0 | 0 | 37.5 | 0
2020-02-04 | 20:00 | G 10 | 507.6965 | 0 | 507.6965 | 0 | 1.167 | 0.90325 | No | FALSE | 0 | 0 | 0 | 0
2020-02-04 | 21:00 | G 01 | 1000 | 36931.2586 | 1000 | 36931.2586 | 1.3024 | 0.90325 | No | FALSE | 0 | 0 | 36.9313 | 0
2020-02-04 | 21:00 | G 02 | 595 | 36623.4981 | 595 | 36623.4981 | 1.3024 | 0.90325 | No | FALSE | 0 | 0 | 61.5521 | 0
2020-02-04 | 21:00 | G 03 | 680 | 41855.4264 | 680 | 41855.4264 | 1.3024 | 0.90325 | No | FALSE | 0 | 0 | 61.5521 | 0
2020-02-04 | 21:00 | G 04 | 307.4515 | 26494.0015 | 307.4515 | 26494.0015 | 1.3024 | 0.90325 | No | FALSE | 0 | 0 | 86.1729 | 0
2020-02-04 | 21:00 | G 05 | 510 | 43948.1978 | 510 | 43948.1978 | 1.3024 | 0.90325 | No | FALSE | 0 | 0 | 86.1729 | 0
2020-02-04 | 21:00 | G 06 | 680 | 25113.2559 | 680 | 25113.2559 | 1.3024 | 0.90325 | No | FALSE | 0 | 0 | 36.9313 | 0
2020-02-04 | 21:00 | G 07 | 501.3212 | 43200.3164 | 501.3212 | 43200.3164 | 1.3024 | 0.90325 | No | FALSE | 0 | 0 | 86.1729 | 0
2020-02-04 | 21:00 | G 08 | 396.6347 | 0 | 396.6347 | 0 | 1.3024 | 0.90325 | No | FALSE | 0 | 0 | 0 | 0
2020-02-04 | 21:00 | G 09 | 850 | 31391.5698 | 850 | 31391.5698 | 1.3024 | 0.90325 | No | FALSE | 0 | 0 | 36.9313 | 0
2020-02-04 | 21:00 | G 10 | 566.621 | 0 | 566.621 | 0 | 1.3024 | 0.90325 | No | FALSE | 0 | 0 | 0 | 0
2020-02-04 | 22:00 | G 01 | 1000 | 33230.7465 | 1000 | 33230.7465 | 1.2553 | 0.90325 | No | FALSE | 0 | 0 | 33.2307 | 0
2020-02-04 | 22:00 | G 02 | 595 | 32953.8236 | 595 | 32953.8236 | 1.2553 | 0.90325 | No | FALSE | 0 | 0 | 55.3846 | 0
2020-02-04 | 22:00 | G 03 | 680 | 37661.5127 | 680 | 37661.5127 | 1.2553 | 0.90325 | No | FALSE | 0 | 0 | 55.3846 | 0
2020-02-04 | 22:00 | G 04 | 24.5376 | 1902.6074 | 24.5376 | 1902.6074 | 1.2553 | 0.90325 | No | FALSE | 0 | 0 | 77.5384 | 0
2020-02-04 | 22:00 | G 05 | 510 | 39544.5883 | 510 | 39544.5883 | 1.2553 | 0.90325 | No | FALSE | 0 | 0 | 77.5384 | 0
2020-02-04 | 22:00 | G 06 | 680 | 22596.9076 | 680 | 22596.9076 | 1.2553 | 0.90325 | No | FALSE | 0 | 0 | 33.2307 | 0
2020-02-04 | 22:00 | G 07 | 490.4519 | 38028.8615 | 490.4519 | 38028.8615 | 1.2553 | 0.90325 | No | FALSE | 0 | 0 | 77.5384 | 0
2020-02-04 | 22:00 | G 08 | 382.292 | 0 | 382.292 | 0 | 1.2553 | 0.90325 | No | FALSE | 0 | 0 | 0 | 0
2020-02-04 | 22:00 | G 09 | 850 | 28246.1345 | 850 | 28246.1345 | 1.2553 | 0.90325 | No | FALSE | 0 | 0 | 33.2307 | 0
2020-02-04 | 22:00 | G 10 | 546.1314 | 0 | 546.1314 | 0 | 1.2553 | 0.90325 | No | FALSE | 0 | 0 | 0 | 0
2020-02-04 | 23:00 | G 01 | 1000 | 31472.8186 | 1000 | 31472.8186 | 1.2749 | 0.90325 | No | TRUE | 0 | 0 | 31.4728 | 0
2020-02-04 | 23:00 | G 02 | 595 | 31210.5451 | 595 | 31210.5451 | 1.2749 | 0.90325 | No | TRUE | -3.854e-11 | 2.6284e-10 | 52.4547 | -2.0216e-09
2020-02-04 | 23:00 | G 03 | 680 | 35669.1944 | 680 | 35669.1944 | 1.2749 | 0.90325 | No | TRUE | 0 | 0 | 52.4547 | 0
2020-02-04 | 23:00 | G 04 | 0 | 0 | 0 | 0 | 1.2749 | 0.90325 | No | TRUE | 0 | 0 | 73.4366 | 0
2020-02-04 | 23:00 | G 05 | 510 | 37452.6541 | 510 | 37452.6541 | 1.2749 | 0.90325 | No | TRUE | 0 | 0 | 73.4366 | 0
2020-02-04 | 23:00 | G 06 | 680 | 21401.5166 | 680 | 21401.5166 | 1.2749 | 0.90325 | No | TRUE | 0 | 0 | 31.4728 | 0
2020-02-04 | 23:00 | G 07 | 94.1874 | 6916.7998 | 140.7721 | 10337.8214 | 1.2749 | 0.90325 | No | TRUE | -46.5847 | 317.7077 | 73.4366 | -3421.0215
2020-02-04 | 23:00 | G 08 | 388.2588 | 0 | 388.2588 | 0 | 1.2749 | 0.90325 | No | TRUE | 0 | 0 | 0 | 0
2020-02-04 | 23:00 | G 09 | 850 | 26751.8958 | 850 | 26751.8958 | 1.2749 | 0.90325 | No | TRUE | 0 | 0 | 31.4728 | 0
2020-02-04 | 23:00 | G 10 | 554.6554 | 0 | 508.0707 | 0 | 1.2749 | 0.90325 | No | TRUE | 46.5847 | 317.7077 | 0 | 0
2020-02-05 | 0:00 | G 01 | 1000 | 28954.1068 | 903.6216 | 26163.5571 | 1.6121 | 0.90325 | No | TRUE | 0 | 0 | 28.9541 | 0
2020-02-05 | 0:00 | G 02 | 595 | 28712.8225 | 595 | 28712.8225 | 1.6121 | 0.90325 | No | TRUE | -2.6387e-10 | 1.7996e-09 | 48.2568 | -1.2733e-08
2020-02-05 | 0:00 | G 03 | 213.2301 | 10289.8106 | 680 | 32814.6543 | 1.6121 | 0.90325 | No | TRUE | -370.3916 | 2526.0704 | 48.2568 | -17873.9275
2020-02-05 | 0:00 | G 04 | 0 | 0 | 0 | 0 | 1.6121 | 0.90325 | No | TRUE | 0 | 0 | 67.5596 | 0
2020-02-05 | 0:00 | G 05 | 0 | 0 | 0 | 0 | 1.6121 | 0.90325 | No | TRUE | 0 | 0 | 67.5596 | 0
2020-02-05 | 0:00 | G 06 | 680 | 19688.7926 | 680 | 19688.7926 | 1.6121 | 0.90325 | No | TRUE | 0 | 0 | 28.9541 | 0
2020-02-05 | 0:00 | G 07 | 0 | 0 | 0 | 0 | 1.6121 | 0.90325 | No | TRUE | 0 | 0 | 67.5596 | 0
2020-02-05 | 0:00 | G 08 | 490.9606 | 0 | 490.9606 | 0 | 1.6121 | 0.90325 | No | TRUE | 0 | 0 | 0 | 0
2020-02-05 | 0:00 | G 09 | 850 | 24610.9907 | 850 | 24610.9907 | 1.6121 | 0.90325 | No | TRUE | 0 | 0 | 28.9541 | 0
2020-02-05 | 0:00 | G 10 | 701.3723 | 0 | 330.9807 | 0 | 1.6121 | 0.90325 | No | TRUE | 370.3916 | 2526.0704 | 0 | 0
2020-02-05 | 1:00 | G 01 | 1000 | 22158.7552 | 337.1696 | 7471.2594 | 1.4575 | 0.90325 | No | TRUE | 0 | 0 | 22.1588 | 0
2020-02-05 | 1:00 | G 02 | 581.8191 | 21487.3119 | 595 | 21974.0989 | 1.4575 | 0.90325 | No | TRUE | 0 | 0 | 36.9313 | 0
2020-02-05 | 1:00 | G 03 | 0 | 0 | 680 | 25113.2559 | 1.4575 | 0.90325 | No | TRUE | -30.3505 | 206.9906 | 36.9313 | -1120.8832
2020-02-05 | 1:00 | G 04 | 0 | 0 | 0 | 0 | 1.4575 | 0.90325 | No | TRUE | 0 | 0 | 51.7038 | 0
2020-02-05 | 1:00 | G 05 | 0 | 0 | 0 | 0 | 1.4575 | 0.90325 | No | TRUE | 0 | 0 | 51.7038 | 0
2020-02-05 | 1:00 | G 06 | 680 | 15067.9535 | 680 | 15067.9535 | 1.4575 | 0.90325 | No | TRUE | 0 | 0 | 22.1588 | 0
2020-02-05 | 1:00 | G 07 | 0 | 0 | 0 | 0 | 1.4575 | 0.90325 | No | TRUE | 0 | 0 | 51.7038 | 0
2020-02-05 | 1:00 | G 08 | 443.8565 | 0 | 443.8565 | 0 | 1.4575 | 0.90325 | No | TRUE | 0 | 0 | 0 | 0
2020-02-05 | 1:00 | G 09 | 850 | 18834.9419 | 850 | 18834.9419 | 1.4575 | 0.90325 | No | TRUE | 0 | 0 | 22.1588 | 0
2020-02-05 | 1:00 | G 10 | 634.0807 | 0 | 603.7302 | 0 | 1.4575 | 0.90325 | No | TRUE | 30.3505 | 206.9906 | 0 | 0
2020-02-05 | 2:00 | G 01 | 1000 | 19942.8797 | 152.4703 | 3040.6963 | 1.5013 | 0.90325 | No | FALSE | 0 | 0 | 19.9429 | 0
2020-02-05 | 2:00 | G 02 | 349.5714 | 11619.1023 | 517.1012 | 17187.4776 | 1.5013 | 0.90325 | No | FALSE | 0 | 0 | 33.2381 | 0
2020-02-05 | 2:00 | G 03 | 0 | 0 | 680 | 22601.9303 | 1.5013 | 0.90325 | No | FALSE | 0 | 0 | 33.2381 | 0
2020-02-05 | 2:00 | G 04 | 0 | 0 | 0 | 0 | 1.5013 | 0.90325 | No | FALSE | 0 | 0 | 46.5334 | 0
2020-02-05 | 2:00 | G 05 | 0 | 0 | 0 | 0 | 1.5013 | 0.90325 | No | FALSE | 0 | 0 | 46.5334 | 0
2020-02-05 | 2:00 | G 06 | 680 | 13561.1582 | 680 | 13561.1582 | 1.5013 | 0.90325 | No | FALSE | 0 | 0 | 19.9429 | 0
2020-02-05 | 2:00 | G 07 | 0 | 0 | 0 | 0 | 1.5013 | 0.90325 | No | FALSE | 0 | 0 | 46.5334 | 0
2020-02-05 | 2:00 | G 08 | 457.2216 | 0 | 457.2216 | 0 | 1.5013 | 0.90325 | No | FALSE | 0 | 0 | 0 | 0
2020-02-05 | 2:00 | G 09 | 850 | 16951.4477 | 850 | 16951.4477 | 1.5013 | 0.90325 | No | FALSE | 0 | 0 | 19.9429 | 0
2020-02-05 | 2:00 | G 10 | 653.1737 | 0 | 653.1737 | 0 | 1.5013 | 0.90325 | No | FALSE | 0 | 0 | 0 | 0
2020-02-05 | 3:00 | G 01 | 1000 | 19566.1808 | 0 | 0 | 1.7199 | 0.90325 | No | TRUE | 0 | 0 | 19.5662 | 0
2020-02-05 | 3:00 | G 02 | -1.4405e-09 | -4.6976e-08 | 595 | 19403.1293 | 1.7199 | 0.90325 | No | TRUE | 0 | 0 | 32.6103 | 0
2020-02-05 | 3:00 | G 03 | 122.681 | 4000.6659 | 680 | 22175.0049 | 1.7199 | 0.90325 | No | TRUE | -34.9422 | 238.3057 | 32.6103 | -1139.4752
2020-02-05 | 3:00 | G 04 | 0 | 0 | 0 | 0 | 1.7199 | 0.90325 | No | TRUE | 0 | 0 | 45.6544 | 0
2020-02-05 | 3:00 | G 05 | 0 | 0 | 0 | 0 | 1.7199 | 0.90325 | No | TRUE | 0 | 0 | 45.6544 | 0
2020-02-05 | 3:00 | G 06 | 680 | 13305.003 | 680 | 13305.003 | 1.7199 | 0.90325 | No | TRUE | 0 | 0 | 19.5662 | 0
2020-02-05 | 3:00 | G 07 | 0 | 0 | 0 | 0 | 1.7199 | 0.90325 | No | TRUE | 0 | 0 | 45.6544 | 0
2020-02-05 | 3:00 | G 08 | 523.7893 | 0 | 523.7893 | 0 | 1.7199 | 0.90325 | No | TRUE | 0 | 0 | 0 | 0
2020-02-05 | 3:00 | G 09 | 847.7197 | 16586.6364 | 730.3429 | 14290.0213 | 1.7199 | 0.90325 | No | TRUE | 0 | 0 | 19.5662 | 0
2020-02-05 | 3:00 | G 10 | 748.2704 | 0 | 713.3283 | 0 | 1.7199 | 0.90325 | No | TRUE | 34.9422 | 238.3057 | 0 | 0
2020-02-05 | 4:00 | G 01 | 1000 | 19942.8797 | 0 | 0 | 1.623 | 0.90325 | No | FALSE | 0 | 0 | 19.9429 | 0
2020-02-05 | 4:00 | G 02 | 135.6733 | 4509.5283 | 520.3325 | 17294.8798 | 1.623 | 0.90325 | No | FALSE | 0 | 0 | 33.2381 | 0
2020-02-05 | 4:00 | G 03 | 0 | 0 | 680 | 22601.9303 | 1.623 | 0.90325 | No | FALSE | 0 | 0 | 33.2381 | 0
2020-02-05 | 4:00 | G 04 | 0 | 0 | 0 | 0 | 1.623 | 0.90325 | No | FALSE | 0 | 0 | 46.5334 | 0
2020-02-05 | 4:00 | G 05 | 0 | 0 | 0 | 0 | 1.623 | 0.90325 | No | FALSE | 0 | 0 | 46.5334 | 0
2020-02-05 | 4:00 | G 06 | 680 | 13561.1582 | 680 | 13561.1582 | 1.623 | 0.90325 | No | FALSE | 0 | 0 | 19.9429 | 0
2020-02-05 | 4:00 | G 07 | 0 | 0 | 0 | 0 | 1.623 | 0.90325 | No | FALSE | 0 | 0 | 46.5334 | 0
2020-02-05 | 4:00 | G 08 | 494.2742 | 0 | 494.2742 | 0 | 1.623 | 0.90325 | No | FALSE | 0 | 0 | 0 | 0
2020-02-05 | 4:00 | G 09 | 850 | 16951.4477 | 785.3409 | 15661.9583 | 1.623 | 0.90325 | No | FALSE | 0 | 0 | 19.9429 | 0
2020-02-05 | 4:00 | G 10 | 706.1061 | 0 | 706.1061 | 0 | 1.623 | 0.90325 | No | FALSE | 0 | 0 | 0 | 0
2020-02-05 | 5:00 | G 01 | 1000 | 22158.7552 | 167.576 | 3713.2752 | 1.4775 | 0.90325 | No | FALSE | 0 | 0 | 22.1588 | 0
2020-02-05 | 5:00 | G 02 | 309.5584 | 11432.3824 | 461.9824 | 17061.5931 | 1.4775 | 0.90325 | No | FALSE | 0 | 0 | 36.9313 | 0
2020-02-05 | 5:00 | G 03 | 0 | 0 | 680 | 25113.2559 | 1.4775 | 0.90325 | No | FALSE | 0 | 0 | 36.9313 | 0
2020-02-05 | 5:00 | G 04 | 0 | 0 | 0 | 0 | 1.4775 | 0.90325 | No | FALSE | 0 | 0 | 51.7038 | 0
2020-02-05 | 5:00 | G 05 | 0 | 0 | 0 | 0 | 1.4775 | 0.90325 | No | FALSE | 0 | 0 | 51.7038 | 0
2020-02-05 | 5:00 | G 06 | 680 | 15067.9535 | 680 | 15067.9535 | 1.4775 | 0.90325 | No | FALSE | 0 | 0 | 22.1588 | 0
2020-02-05 | 5:00 | G 07 | 0 | 0 | 0 | 0 | 1.4775 | 0.90325 | No | FALSE | 0 | 0 | 51.7038 | 0
2020-02-05 | 5:00 | G 08 | 449.9467 | 0 | 449.9467 | 0 | 1.4775 | 0.90325 | No | FALSE | 0 | 0 | 0 | 0
2020-02-05 | 5:00 | G 09 | 850 | 18834.9419 | 850 | 18834.9419 | 1.4775 | 0.90325 | No | FALSE | 0 | 0 | 22.1588 | 0
2020-02-05 | 5:00 | G 10 | 642.7811 | 0 | 642.7811 | 0 | 1.4775 | 0.90325 | No | FALSE | 0 | 0 | 0 | 0
2020-02-05 | 6:00 | G 01 | 1000 | 28954.1068 | 445.7812 | 12907.196 | 1.333 | 0.90325 | No | FALSE | 0 | 0 | 28.9541 | 0
2020-02-05 | 6:00 | G 02 | 595 | 28712.8225 | 532.4349 | 25693.6298 | 1.333 | 0.90325 | No | FALSE | 0 | 0 | 48.2568 | 0
2020-02-05 | 6:00 | G 03 | 63.2161 | 3050.6102 | 680 | 32814.6543 | 1.333 | 0.90325 | No | FALSE | 0 | 0 | 48.2568 | 0
2020-02-05 | 6:00 | G 04 | 0 | 0 | 0 | 0 | 1.333 | 0.90325 | No | FALSE | 0 | 0 | 67.5596 | 0
2020-02-05 | 6:00 | G 05 | 0 | 0 | 0 | 0 | 1.333 | 0.90325 | No | FALSE | 0 | 0 | 67.5596 | 0
2020-02-05 | 6:00 | G 06 | 680 | 19688.7926 | 680 | 19688.7926 | 1.333 | 0.90325 | No | FALSE | 0 | 0 | 28.9541 | 0
2020-02-05 | 6:00 | G 07 | 0 | 0 | 0 | 0 | 1.333 | 0.90325 | No | FALSE | 0 | 0 | 67.5596 | 0
2020-02-05 | 6:00 | G 08 | 405.9554 | 0 | 405.9554 | 0 | 1.333 | 0.90325 | No | FALSE | 0 | 0 | 0 | 0
2020-02-05 | 6:00 | G 09 | 850 | 24610.9907 | 850 | 24610.9907 | 1.333 | 0.90325 | No | FALSE | 0 | 0 | 28.9541 | 0
2020-02-05 | 6:00 | G 10 | 579.9363 | 0 | 579.9363 | 0 | 1.333 | 0.90325 | No | FALSE | 0 | 0 | 0 | 0
2020-02-05 | 7:00 | G 01 | 1000 | 31472.8186 | 1000 | 31472.8186 | 1.3201 | 0.90325 | No | TRUE | 0 | 0 | 31.4728 | 0
2020-02-05 | 7:00 | G 02 | 595 | 31210.5451 | 595 | 31210.5451 | 1.3201 | 0.90325 | No | TRUE | -1.138e-10 | 7.7612e-10 | 52.4547 | -5.9694e-09
2020-02-05 | 7:00 | G 03 | 680 | 35669.1944 | 680 | 35669.1944 | 1.3201 | 0.90325 | No | TRUE | 0 | 0 | 52.4547 | 0
2020-02-05 | 7:00 | G 04 | 0 | 0 | 0 | 0 | 1.3201 | 0.90325 | No | TRUE | 0 | 0 | 73.4366 | 0
2020-02-05 | 7:00 | G 05 | 149.8741 | 11006.2438 | 297.585 | 21853.6209 | 1.3201 | 0.90325 | No | TRUE | -147.7108 | 1007.3878 | 73.4366 | -10847.3771
2020-02-05 | 7:00 | G 06 | 680 | 21401.5166 | 680 | 21401.5166 | 1.3201 | 0.90325 | No | TRUE | 0 | 0 | 31.4728 | 0
2020-02-05 | 7:00 | G 07 | 0 | 0 | 0 | 0 | 1.3201 | 0.90325 | No | TRUE | 0 | 0 | 73.4366 | 0
2020-02-05 | 7:00 | G 08 | 402.0304 | 0 | 402.0304 | 0 | 1.3201 | 0.90325 | No | TRUE | 0 | 0 | 0 | 0
2020-02-05 | 7:00 | G 09 | 850 | 26751.8958 | 850 | 26751.8958 | 1.3201 | 0.90325 | No | TRUE | 0 | 0 | 31.4728 | 0
2020-02-05 | 7:00 | G 10 | 574.3291 | 0 | 426.6183 | 0 | 1.3201 | 0.90325 | No | TRUE | 147.7108 | 1007.3878 | 0 | 0
2020-02-05 | 8:00 | G 01 | 1000 | 33334.154 | 1000 | 33334.154 | 1.2477 | 0.90325 | No | FALSE | 0 | 0 | 33.3342 | 0
2020-02-05 | 8:00 | G 02 | 595 | 33056.3694 | 595 | 33056.3694 | 1.2477 | 0.90325 | No | FALSE | 0 | 0 | 55.5569 | 0
2020-02-05 | 8:00 | G 03 | 680 | 37778.7079 | 680 | 37778.7079 | 1.2477 | 0.90325 | No | FALSE | 0 | 0 | 55.5569 | 0
2020-02-05 | 8:00 | G 04 | 0 | 0 | 0 | 0 | 1.2477 | 0.90325 | No | FALSE | 0 | 0 | 77.7797 | 0
2020-02-05 | 8:00 | G 05 | 510 | 39667.6433 | 510 | 39667.6433 | 1.2477 | 0.90325 | No | FALSE | 0 | 0 | 77.7797 | 0
2020-02-05 | 8:00 | G 06 | 680 | 22667.2247 | 680 | 22667.2247 | 1.2477 | 0.90325 | No | FALSE | 0 | 0 | 33.3342 | 0
2020-02-05 | 8:00 | G 07 | 373.6102 | 29059.2846 | 373.6102 | 29059.2846 | 1.2477 | 0.90325 | No | FALSE | 0 | 0 | 77.7797 | 0
2020-02-05 | 8:00 | G 08 | 379.9687 | 0 | 379.9687 | 0 | 1.2477 | 0.90325 | No | FALSE | 0 | 0 | 0 | 0
2020-02-05 | 8:00 | G 09 | 850 | 28334.0309 | 850 | 28334.0309 | 1.2477 | 0.90325 | No | FALSE | 0 | 0 | 33.3342 | 0
2020-02-05 | 8:00 | G 10 | 542.8124 | 0 | 542.8124 | 0 | 1.2477 | 0.90325 | No | FALSE | 0 | 0 | 0 | 0
2020-02-05 | 9:00 | G 01 | 1000 | 32950.0689 | 1000 | 32950.0689 | 1.0994 | 0.90325 | No | FALSE | 0 | 0 | 32.9501 | 0
2020-02-05 | 9:00 | G 02 | 595 | 32675.485 | 595 | 32675.485 | 1.0994 | 0.90325 | No | FALSE | 0 | 0 | 54.9168 | 0
2020-02-05 | 9:00 | G 03 | 680 | 37343.4115 | 680 | 37343.4115 | 1.0994 | 0.90325 | No | FALSE | 0 | 0 | 54.9168 | 0
2020-02-05 | 9:00 | G 04 | 259.6729 | 19964.5575 | 259.6729 | 19964.5575 | 1.0994 | 0.90325 | No | FALSE | 0 | 0 | 76.8835 | 0
2020-02-05 | 9:00 | G 05 | 510 | 39210.582 | 510 | 39210.582 | 1.0994 | 0.90325 | No | FALSE | 0 | 0 | 76.8835 | 0
2020-02-05 | 9:00 | G 06 | 680 | 22406.0469 | 680 | 22406.0469 | 1.0994 | 0.90325 | No | FALSE | 0 | 0 | 32.9501 | 0
2020-02-05 | 9:00 | G 07 | 494.5505 | 38022.7673 | 494.5505 | 38022.7673 | 1.0994 | 0.90325 | No | FALSE | 0 | 0 | 76.8835 | 0
2020-02-05 | 9:00 | G 08 | 334.807 | 0 | 334.807 | 0 | 1.0994 | 0.90325 | No | FALSE | 0 | 0 | 0 | 0
2020-02-05 | 9:00 | G 09 | 850 | 28007.5586 | 850 | 28007.5586 | 1.0994 | 0.90325 | No | FALSE | 0 | 0 | 32.9501 | 0
2020-02-05 | 9:00 | G 10 | 478.2957 | 0 | 478.2957 | 0 | 1.0994 | 0.90325 | No | FALSE | 0 | 0 | 0 | 0
2020-02-05 | 10:00 | G 01 | 1000 | 32218.83 | 1000 | 32218.83 | 1.3178 | 0.90325 | No | FALSE | 0 | 0 | 32.2188 | 0
2020-02-05 | 10:00 | G 02 | 595 | 31950.3398 | 595 | 31950.3398 | 1.3178 | 0.90325 | No | FALSE | 0 | 0 | 53.6981 | 0
2020-02-05 | 10:00 | G 03 | 680 | 36514.674 | 680 | 36514.674 | 1.3178 | 0.90325 | No | FALSE | 0 | 0 | 53.6981 | 0
2020-02-05 | 10:00 | G 04 | 252.4056 | 18975.1604 | 252.4056 | 18975.1604 | 1.3178 | 0.90325 | No | FALSE | 0 | 0 | 75.1773 | 0
2020-02-05 | 10:00 | G 05 | 510 | 38340.4077 | 510 | 38340.4077 | 1.3178 | 0.90325 | No | FALSE | 0 | 0 | 75.1773 | 0
2020-02-05 | 10:00 | G 06 | 680 | 21908.8044 | 680 | 21908.8044 | 1.3178 | 0.90325 | No | FALSE | 0 | 0 | 32.2188 | 0
2020-02-05 | 10:00 | G 07 | 499.8286 | 37575.7499 | 499.8286 | 37575.7499 | 1.3178 | 0.90325 | No | FALSE | 0 | 0 | 75.1773 | 0
2020-02-05 | 10:00 | G 08 | 401.3342 | 0 | 401.3342 | 0 | 1.3178 | 0.90325 | No | FALSE | 0 | 0 | 0 | 0
2020-02-05 | 10:00 | G 09 | 850 | 27386.0055 | 850 | 27386.0055 | 1.3178 | 0.90325 | No | FALSE | 0 | 0 | 32.2188 | 0
2020-02-05 | 10:00 | G 10 | 573.3346 | 0 | 573.3346 | 0 | 1.3178 | 0.90325 | No | FALSE | 0 | 0 | 0 | 0
2020-02-05 | 11:00 | G 01 | 1000 | 32211.4438 | 1000 | 32211.4438 | 1.379 | 0.90325 | No | TRUE | 0 | 0 | 32.2114 | 0
2020-02-05 | 11:00 | G 02 | 595 | 31943.0151 | 595 | 31943.0151 | 1.379 | 0.90325 | No | TRUE | -4.4338e-12 | 3.0238e-11 | 53.6857 | -2.3803e-10
2020-02-05 | 11:00 | G 03 | 680 | 36506.3029 | 680 | 36506.3029 | 1.379 | 0.90325 | No | TRUE | 0 | 0 | 53.6857 | 0
2020-02-05 | 11:00 | G 04 | 129.0728 | 9701.1147 | 148.6647 | 11173.6433 | 1.379 | 0.90325 | No | TRUE | -19.5919 | 133.6168 | 75.16 | -1472.5286
2020-02-05 | 11:00 | G 05 | 510 | 38331.6181 | 510 | 38331.6181 | 1.379 | 0.90325 | No | TRUE | 0 | 0 | 75.16 | 0
2020-02-05 | 11:00 | G 06 | 680 | 21903.7818 | 680 | 21903.7818 | 1.379 | 0.90325 | No | TRUE | 0 | 0 | 32.2114 | 0
2020-02-05 | 11:00 | G 07 | 497.1564 | 37366.2951 | 497.1564 | 37366.2951 | 1.379 | 0.90325 | No | TRUE | 0 | 0 | 75.16 | 0
2020-02-05 | 11:00 | G 08 | 419.9524 | 0 | 419.9524 | 0 | 1.379 | 0.90325 | No | TRUE | 0 | 0 | 0 | 0
2020-02-05 | 11:00 | G 09 | 850 | 27379.7272 | 850 | 27379.7272 | 1.379 | 0.90325 | No | TRUE | 0 | 0 | 32.2114 | 0
2020-02-05 | 11:00 | G 10 | 599.932 | 0 | 580.3401 | 0 | 1.379 | 0.90325 | No | TRUE | 19.5919 | 133.6168 | 0 | 0
2020-02-05 | 12:00 | G 01 | 1000 | 31635.3161 | 1000 | 31635.3161 | 1.4487 | 0.90325 | No | TRUE | 0 | 0 | 31.6353 | 0
2020-02-05 | 12:00 | G 02 | 595 | 31371.6885 | 595 | 31371.6885 | 1.4487 | 0.90325 | No | TRUE | -1.6712e-11 | 1.1398e-10 | 52.7255 | -8.8115e-10
2020-02-05 | 12:00 | G 03 | 680 | 35853.3583 | 680 | 35853.3583 | 1.4487 | 0.90325 | No | TRUE | 0 | 0 | 52.7255 | 0
2020-02-05 | 12:00 | G 04 | 47.9623 | 3540.3752 | 121.6615 | 8980.5343 | 1.4487 | 0.90325 | No | TRUE | -73.6992 | 502.6284 | 73.8157 | -5440.1592
2020-02-05 | 12:00 | G 05 | 510 | 37646.0262 | 510 | 37646.0262 | 1.4487 | 0.90325 | No | TRUE | 0 | 0 | 73.8157 | 0
2020-02-05 | 12:00 | G 06 | 680 | 21512.015 | 680 | 21512.015 | 1.4487 | 0.90325 | No | TRUE | 0 | 0 | 31.6353 | 0
2020-02-05 | 12:00 | G 07 | 496.1453 | 36623.3334 | 496.1453 | 36623.3334 | 1.4487 | 0.90325 | No | TRUE | 0 | 0 | 73.8157 | 0
2020-02-05 | 12:00 | G 08 | 441.18 | 0 | 441.18 | 0 | 1.4487 | 0.90325 | No | TRUE | 0 | 0 | 0 | 0
2020-02-05 | 12:00 | G 09 | 850 | 26890.0187 | 850 | 26890.0187 | 1.4487 | 0.90325 | No | TRUE | 0 | 0 | 31.6353 | 0
2020-02-05 | 12:00 | G 10 | 630.2572 | 0 | 556.558 | 0 | 1.4487 | 0.90325 | No | TRUE | 73.6992 | 502.6284 | 0 | 0
2020-02-05 | 13:00 | G 01 | 1000 | 31369.4111 | 1000 | 31369.4111 | 1.6137 | 0.90325 | No | TRUE | 0 | 0 | 31.3694 | 0
2020-02-05 | 13:00 | G 02 | 595 | 31107.9993 | 595 | 31107.9993 | 1.6137 | 0.90325 | No | TRUE | -1.221e-10 | 8.3272e-10 | 52.2824 | -6.3837e-09
2020-02-05 | 13:00 | G 03 | 680 | 35551.9992 | 680 | 35551.9992 | 1.6137 | 0.90325 | No | TRUE | 0 | 0 | 52.2824 | 0
2020-02-05 | 13:00 | G 04 | 0 | 0 | 71.8524 | 5259.2607 | 1.6137 | 0.90325 | No | TRUE | -71.8524 | 490.0337 | 73.1953 | -5259.2607
2020-02-05 | 13:00 | G 05 | 510 | 37329.5992 | 510 | 37329.5992 | 1.6137 | 0.90325 | No | TRUE | 0 | 0 | 73.1953 | 0
2020-02-05 | 13:00 | G 06 | 680 | 21331.1995 | 680 | 21331.1995 | 1.6137 | 0.90325 | No | TRUE | 0 | 0 | 31.3694 | 0
2020-02-05 | 13:00 | G 07 | 367.2636 | 26881.9699 | 494.3338 | 36182.906 | 1.6137 | 0.90325 | No | TRUE | -127.0701 | 866.6184 | 73.1953 | -9300.9361
2020-02-05 | 13:00 | G 08 | 491.4461 | 0 | 491.4461 | 0 | 1.6137 | 0.90325 | No | TRUE | 0 | 0 | 0 | 0
2020-02-05 | 13:00 | G 09 | 850 | 26663.9994 | 850 | 26663.9994 | 1.6137 | 0.90325 | No | TRUE | 0 | 0 | 31.3694 | 0
2020-02-05 | 13:00 | G 10 | 702.0659 | 0 | 503.1433 | 0 | 1.6137 | 0.90325 | No | TRUE | 198.9226 | 1356.652 | 0 | 0
2020-02-05 | 14:00 | G 01 | 1000 | 31125.6648 | 1000 | 31125.6648 | 1.5616 | 0.90325 | No | TRUE | 0 | 0 | 31.1257 | 0
2020-02-05 | 14:00 | G 02 | 595 | 30866.2842 | 595 | 30866.2842 | 1.5616 | 0.90325 | No | TRUE | -1.379e-10 | 9.4049e-10 | 51.8761 | -7.1538e-09
2020-02-05 | 14:00 | G 03 | 680 | 35275.7534 | 680 | 35275.7534 | 1.5616 | 0.90325 | No | TRUE | 0 | 0 | 51.8761 | 0
2020-02-05 | 14:00 | G 04 | 0 | 0 | 12.8292 | 931.7384 | 1.5616 | 0.90325 | No | TRUE | -12.8292 | 87.4949 | 72.6266 | -931.7384
2020-02-05 | 14:00 | G 05 | 510 | 37039.5411 | 510 | 37039.5411 | 1.5616 | 0.90325 | No | TRUE | 0 | 0 | 72.6266 | 0
2020-02-05 | 14:00 | G 06 | 680 | 21165.452 | 680 | 21165.452 | 1.5616 | 0.90325 | No | TRUE | 0 | 0 | 31.1257 | 0
2020-02-05 | 14:00 | G 07 | 329.9075 | 23960.0442 | 491.8241 | 35719.4887 | 1.5616 | 0.90325 | No | TRUE | -161.9166 | 1104.2712 | 72.6266 | -11759.4445
2020-02-05 | 14:00 | G 08 | 475.5848 | 0 | 475.5848 | 0 | 1.5616 | 0.90325 | No | TRUE | 0 | 0 | 0 | 0
2020-02-05 | 14:00 | G 09 | 850 | 26456.815 | 850 | 26456.815 | 1.5616 | 0.90325 | No | TRUE | 0 | 0 | 31.1257 | 0
2020-02-05 | 14:00 | G 10 | 679.4069 | 0 | 504.6611 | 0 | 1.5616 | 0.90325 | No | TRUE | 174.7458 | 1191.7662 | 0 | 0
2020-02-05 | 15:00 | G 01 | 1000 | 31044.416 | 1000 | 31044.416 | 1.3253 | 0.90325 | No | TRUE | 0 | 0 | 31.0444 | 0
2020-02-05 | 15:00 | G 02 | 595 | 30785.7125 | 595 | 30785.7125 | 1.3253 | 0.90325 | No | TRUE | -2.7853e-11 | 1.8996e-10 | 51.7407 | -1.4411e-09
2020-02-05 | 15:00 | G 03 | 680 | 35183.6715 | 680 | 35183.6715 | 1.3253 | 0.90325 | No | TRUE | 0 | 0 | 51.7407 | 0
2020-02-05 | 15:00 | G 04 | 0 | 0 | 0 | 0 | 1.3253 | 0.90325 | No | TRUE | 0 | 0 | 72.437 | 0
2020-02-05 | 15:00 | G 05 | 510 | 36942.855 | 510 | 36942.855 | 1.3253 | 0.90325 | No | TRUE | 0 | 0 | 72.437 | 0
2020-02-05 | 15:00 | G 06 | 680 | 21110.2029 | 680 | 21110.2029 | 1.3253 | 0.90325 | No | TRUE | 0 | 0 | 31.0444 | 0
2020-02-05 | 15:00 | G 07 | 353.6592 | 25618.0016 | 386.8935 | 28025.3949 | 1.3253 | 0.90325 | No | TRUE | -33.2343 | 226.6581 | 72.437 | -2407.3933
2020-02-05 | 15:00 | G 08 | 403.618 | 0 | 403.618 | 0 | 1.3253 | 0.90325 | No | TRUE | 0 | 0 | 0 | 0
2020-02-05 | 15:00 | G 09 | 850 | 26387.7536 | 850 | 26387.7536 | 1.3253 | 0.90325 | No | TRUE | 0 | 0 | 31.0444 | 0
2020-02-05 | 15:00 | G 10 | 576.5972 | 0 | 543.3629 | 0 | 1.3253 | 0.90325 | No | TRUE | 33.2343 | 226.6581 | 0 | 0
2020-02-05 | 16:00 | G 01 | 1000 | 31221.686 | 1000 | 31221.686 | 1.4032 | 0.90325 | No | TRUE | 0 | 0 | 31.2217 | 0
2020-02-05 | 16:00 | G 02 | 595 | 30961.5053 | 595 | 30961.5053 | 1.4032 | 0.90325 | No | TRUE | -8.1855e-11 | 5.5825e-10 | 52.0361 | -4.2594e-09
2020-02-05 | 16:00 | G 03 | 680 | 35384.5775 | 680 | 35384.5775 | 1.4032 | 0.90325 | No | TRUE | 0 | 0 | 52.0361 | 0
2020-02-05 | 16:00 | G 04 | 0 | 0 | 0 | 0 | 1.4032 | 0.90325 | No | TRUE | 0 | 0 | 72.8506 | 0
2020-02-05 | 16:00 | G 05 | 510 | 37153.8064 | 510 | 37153.8064 | 1.4032 | 0.90325 | No | TRUE | 0 | 0 | 72.8506 | 0
2020-02-05 | 16:00 | G 06 | 680 | 21230.7465 | 680 | 21230.7465 | 1.4032 | 0.90325 | No | TRUE | 0 | 0 | 31.2217 | 0
2020-02-05 | 16:00 | G 07 | 234.8954 | 17112.2746 | 333.051 | 24262.9621 | 1.4032 | 0.90325 | No | TRUE | -98.1555 | 669.4206 | 72.8506 | -7150.6876
2020-02-05 | 16:00 | G 08 | 427.3464 | 0 | 427.3464 | 0 | 1.4032 | 0.90325 | No | TRUE | 0 | 0 | 0 | 0
2020-02-05 | 16:00 | G 09 | 850 | 26538.4331 | 850 | 26538.4331 | 1.4032 | 0.90325 | No | TRUE | 0 | 0 | 31.2217 | 0
2020-02-05 | 16:00 | G 10 | 610.4949 | 0 | 512.3394 | 0 | 1.4032 | 0.90325 | No | TRUE | 98.1555 | 669.4206 | 0 | 0
2020-02-05 | 17:00 | G 01 | 1000 | 31546.6811 | 1000 | 31546.6811 | 1.0409 | 0.90325 | No | FALSE | 0 | 0 | 31.5467 | 0
2020-02-05 | 17:00 | G 02 | 595 | 31283.7921 | 595 | 31283.7921 | 1.0409 | 0.90325 | No | FALSE | 0 | 0 | 52.5778 | 0
2020-02-05 | 17:00 | G 03 | 680 | 35752.9053 | 680 | 35752.9053 | 1.0409 | 0.90325 | No | FALSE | 0 | 0 | 52.5778 | 0
2020-02-05 | 17:00 | G 04 | 0 | 0 | 0 | 0 | 1.0409 | 0.90325 | No | FALSE | 0 | 0 | 73.6089 | 0
2020-02-05 | 17:00 | G 05 | 510 | 37540.5505 | 510 | 37540.5505 | 1.0409 | 0.90325 | No | FALSE | 0 | 0 | 73.6089 | 0
2020-02-05 | 17:00 | G 06 | 680 | 21451.7432 | 680 | 21451.7432 | 1.0409 | 0.90325 | No | FALSE | 0 | 0 | 31.5467 | 0
2020-02-05 | 17:00 | G 07 | 386.7817 | 28470.5854 | 386.7817 | 28470.5854 | 1.0409 | 0.90325 | No | FALSE | 0 | 0 | 73.6089 | 0
2020-02-05 | 17:00 | G 08 | 317.0037 | 0 | 317.0037 | 0 | 1.0409 | 0.90325 | No | FALSE | 0 | 0 | 0 | 0
2020-02-05 | 17:00 | G 09 | 850 | 26814.6789 | 850 | 26814.6789 | 1.0409 | 0.90325 | No | FALSE | 0 | 0 | 31.5467 | 0
2020-02-05 | 17:00 | G 10 | 452.8624 | 0 | 452.8624 | 0 | 1.0409 | 0.90325 | No | FALSE | 0 | 0 | 0 | 0
2020-02-05 | 18:00 | G 01 | 1000 | 32920.5239 | 1000 | 32920.5239 | 1.0497 | 0.90325 | No | FALSE | 0 | 0 | 32.9205 | 0
2020-02-05 | 18:00 | G 02 | 595 | 32646.1862 | 595 | 32646.1862 | 1.0497 | 0.90325 | No | FALSE | 0 | 0 | 54.8675 | 0
2020-02-05 | 18:00 | G 03 | 680 | 37309.9271 | 680 | 37309.9271 | 1.0497 | 0.90325 | No | FALSE | 0 | 0 | 54.8675 | 0
2020-02-05 | 18:00 | G 04 | 0 | 0 | 0 | 0 | 1.0497 | 0.90325 | No | FALSE | 0 | 0 | 76.8146 | 0
2020-02-05 | 18:00 | G 05 | 510 | 39175.4235 | 510 | 39175.4235 | 1.0497 | 0.90325 | No | FALSE | 0 | 0 | 76.8146 | 0
2020-02-05 | 18:00 | G 06 | 680 | 22385.9563 | 680 | 22385.9563 | 1.0497 | 0.90325 | No | FALSE | 0 | 0 | 32.9205 | 0
2020-02-05 | 18:00 | G 07 | 354.4607 | 27227.7442 | 354.4607 | 27227.7442 | 1.0497 | 0.90325 | No | FALSE | 0 | 0 | 76.8146 | 0
2020-02-05 | 18:00 | G 08 | 319.6731 | 0 | 319.6731 | 0 | 1.0497 | 0.90325 | No | FALSE | 0 | 0 | 0 | 0
2020-02-05 | 18:00 | G 09 | 850 | 27982.4453 | 850 | 27982.4453 | 1.0497 | 0.90325 | No | FALSE | 0 | 0 | 32.9205 | 0
2020-02-05 | 18:00 | G 10 | 456.6759 | 0 | 456.6759 | 0 | 1.0497 | 0.90325 | No | FALSE | 0 | 0 | 0 | 0
2020-02-05 | 19:00 | G 01 | 1000 | 36916.4861 | 1000 | 36916.4861 | 1.0556 | 0.90325 | No | FALSE | 0 | 0 | 36.9165 | 0
2020-02-05 | 19:00 | G 02 | 595 | 36608.8487 | 595 | 36608.8487 | 1.0556 | 0.90325 | No | FALSE | 0 | 0 | 61.5275 | 0
2020-02-05 | 19:00 | G 03 | 680 | 41838.6843 | 680 | 41838.6843 | 1.0556 | 0.90325 | No | FALSE | 0 | 0 | 61.5275 | 0
2020-02-05 | 19:00 | G 04 | 263.5257 | 22699.6968 | 263.5257 | 22699.6968 | 1.0556 | 0.90325 | No | FALSE | 0 | 0 | 86.1385 | 0
2020-02-05 | 19:00 | G 05 | 510 | 43930.6185 | 510 | 43930.6185 | 1.0556 | 0.90325 | No | FALSE | 0 | 0 | 86.1385 | 0
2020-02-05 | 19:00 | G 06 | 680 | 25103.2106 | 680 | 25103.2106 | 1.0556 | 0.90325 | No | FALSE | 0 | 0 | 36.9165 | 0
2020-02-05 | 19:00 | G 07 | 493.5755 | 42515.8353 | 493.5755 | 42515.8353 | 1.0556 | 0.90325 | No | FALSE | 0 | 0 | 86.1385 | 0
2020-02-05 | 19:00 | G 08 | 321.4844 | 0 | 321.4844 | 0 | 1.0556 | 0.90325 | No | FALSE | 0 | 0 | 0 | 0
2020-02-05 | 19:00 | G 09 | 850 | 31379.0132 | 850 | 31379.0132 | 1.0556 | 0.90325 | No | FALSE | 0 | 0 | 36.9165 | 0
2020-02-05 | 19:00 | G 10 | 459.2635 | 0 | 459.2635 | 0 | 1.0556 | 0.90325 | No | FALSE | 0 | 0 | 0 | 0
2020-02-05 | 20:00 | G 01 | 1000 | 37500 | 1000 | 37500 | 1.1898 | 0.90325 | No | FALSE | 0 | 0 | 37.5 | 0
2020-02-05 | 20:00 | G 02 | 595 | 37187.5 | 595 | 37187.5 | 1.1898 | 0.90325 | No | FALSE | 0 | 0 | 62.5 | 0
2020-02-05 | 20:00 | G 03 | 680 | 42500 | 680 | 42500 | 1.1898 | 0.90325 | No | FALSE | 0 | 0 | 62.5 | 0
2020-02-05 | 20:00 | G 04 | 400.7819 | 35068.4175 | 400.7819 | 35068.4175 | 1.1898 | 0.90325 | No | FALSE | 0 | 0 | 87.5 | 0
2020-02-05 | 20:00 | G 05 | 510 | 44625 | 510 | 44625 | 1.1898 | 0.90325 | No | FALSE | 0 | 0 | 87.5 | 0
2020-02-05 | 20:00 | G 06 | 680 | 25500 | 680 | 25500 | 1.1898 | 0.90325 | No | FALSE | 0 | 0 | 37.5 | 0
2020-02-05 | 20:00 | G 07 | 501.6642 | 43895.6191 | 501.6642 | 43895.6191 | 1.1898 | 0.90325 | No | FALSE | 0 | 0 | 87.5 | 0
2020-02-05 | 20:00 | G 08 | 362.334 | 0 | 362.334 | 0 | 1.1898 | 0.90325 | No | FALSE | 0 | 0 | 0 | 0
2020-02-05 | 20:00 | G 09 | 850 | 31875 | 850 | 31875 | 1.1898 | 0.90325 | No | FALSE | 0 | 0 | 37.5 | 0
2020-02-05 | 20:00 | G 10 | 517.6199 | 0 | 517.6199 | 0 | 1.1898 | 0.90325 | No | FALSE | 0 | 0 | 0 | 0
2020-02-05 | 21:00 | G 01 | 1000 | 36931.2586 | 1000 | 36931.2586 | 0.96231 | 0.90325 | No | FALSE | 0 | 0 | 36.9313 | 0
2020-02-05 | 21:00 | G 02 | 595 | 36623.4981 | 595 | 36623.4981 | 0.96231 | 0.90325 | No | FALSE | 0 | 0 | 61.5521 | 0
2020-02-05 | 21:00 | G 03 | 680 | 41855.4264 | 680 | 41855.4264 | 0.96231 | 0.90325 | No | FALSE | 0 | 0 | 61.5521 | 0
2020-02-05 | 21:00 | G 04 | 558.9829 | 48169.2011 | 558.9829 | 48169.2011 | 0.96231 | 0.90325 | No | FALSE | 0 | 0 | 86.1729 | 0
2020-02-05 | 21:00 | G 05 | 510 | 43948.1978 | 510 | 43948.1978 | 0.96231 | 0.90325 | No | FALSE | 0 | 0 | 86.1729 | 0
2020-02-05 | 21:00 | G 06 | 680 | 25113.2559 | 680 | 25113.2559 | 0.96231 | 0.90325 | No | FALSE | 0 | 0 | 36.9313 | 0
2020-02-05 | 21:00 | G 07 | 501.3212 | 43200.3164 | 501.3212 | 43200.3164 | 0.96231 | 0.90325 | No | FALSE | 0 | 0 | 86.1729 | 0
2020-02-05 | 21:00 | G 08 | 293.0629 | 0 | 293.0629 | 0 | 0.96231 | 0.90325 | No | FALSE | 0 | 0 | 0 | 0
2020-02-05 | 21:00 | G 09 | 850 | 31391.5698 | 850 | 31391.5698 | 0.96231 | 0.90325 | No | FALSE | 0 | 0 | 36.9313 | 0
2020-02-05 | 21:00 | G 10 | 418.6613 | 0 | 418.6613 | 0 | 0.96231 | 0.90325 | No | FALSE | 0 | 0 | 0 | 0
2020-02-05 | 22:00 | G 01 | 1000 | 33230.7465 | 1000 | 33230.7465 | 0.94823 | 0.90325 | No | FALSE | 0 | 0 | 33.2307 | 0
2020-02-05 | 22:00 | G 02 | 595 | 32953.8236 | 595 | 32953.8236 | 0.94823 | 0.90325 | No | FALSE | 0 | 0 | 55.3846 | 0
2020-02-05 | 22:00 | G 03 | 680 | 37661.5127 | 680 | 37661.5127 | 0.94823 | 0.90325 | No | FALSE | 0 | 0 | 55.3846 | 0
2020-02-05 | 22:00 | G 04 | 251.6503 | 19512.5672 | 251.6503 | 19512.5672 | 0.94823 | 0.90325 | No | FALSE | 0 | 0 | 77.5384 | 0
2020-02-05 | 22:00 | G 05 | 510 | 39544.5883 | 510 | 39544.5883 | 0.94823 | 0.90325 | No | FALSE | 0 | 0 | 77.5384 | 0
2020-02-05 | 22:00 | G 06 | 680 | 22596.9076 | 680 | 22596.9076 | 0.94823 | 0.90325 | No | FALSE | 0 | 0 | 33.2307 | 0
2020-02-05 | 22:00 | G 07 | 490.4519 | 38028.8615 | 490.4519 | 38028.8615 | 0.94823 | 0.90325 | No | FALSE | 0 | 0 | 77.5384 | 0
2020-02-05 | 22:00 | G 08 | 288.775 | 0 | 288.775 | 0 | 0.94823 | 0.90325 | No | FALSE | 0 | 0 | 0 | 0
2020-02-05 | 22:00 | G 09 | 850 | 28246.1345 | 850 | 28246.1345 | 0.94823 | 0.90325 | No | FALSE | 0 | 0 | 33.2307 | 0
2020-02-05 | 22:00 | G 10 | 412.5357 | 0 | 412.5357 | 0 | 0.94823 | 0.90325 | No | FALSE | 0 | 0 | 0 | 0
2020-02-05 | 23:00 | G 01 | 1000 | 31472.8186 | 1000 | 31472.8186 | 0.98405 | 0.90325 | No | FALSE | 0 | 0 | 31.4728 | 0
2020-02-05 | 23:00 | G 02 | 595 | 31210.5451 | 595 | 31210.5451 | 0.98405 | 0.90325 | No | FALSE | 0 | 0 | 52.4547 | 0
2020-02-05 | 23:00 | G 03 | 680 | 35669.1944 | 680 | 35669.1944 | 0.98405 | 0.90325 | No | FALSE | 0 | 0 | 52.4547 | 0
2020-02-05 | 23:00 | G 04 | 0 | 0 | 0 | 0 | 0.98405 | 0.90325 | No | FALSE | 0 | 0 | 73.4366 | 0
2020-02-05 | 23:00 | G 05 | 510 | 37452.6541 | 510 | 37452.6541 | 0.98405 | 0.90325 | No | FALSE | 0 | 0 | 73.4366 | 0
2020-02-05 | 23:00 | G 06 | 680 | 21401.5166 | 680 | 21401.5166 | 0.98405 | 0.90325 | No | FALSE | 0 | 0 | 31.4728 | 0
2020-02-05 | 23:00 | G 07 | 309.2961 | 22713.6467 | 309.2961 | 22713.6467 | 0.98405 | 0.90325 | No | FALSE | 0 | 0 | 73.4366 | 0
2020-02-05 | 23:00 | G 08 | 299.6846 | 0 | 299.6846 | 0 | 0.98405 | 0.90325 | No | FALSE | 0 | 0 | 0 | 0
2020-02-05 | 23:00 | G 09 | 850 | 26751.8958 | 850 | 26751.8958 | 0.98405 | 0.90325 | No | FALSE | 0 | 0 | 31.4728 | 0
2020-02-05 | 23:00 | G 10 | 428.1208 | 0 | 428.1208 | 0 | 0.98405 | 0.90325 | No | FALSE | 0 | 0 | 0 | 0
2020-02-06 | 0:00 | G 01 | 1000 | 28954.1068 | 1000 | 28954.1068 | 0.94717 | 0.90325 | No | FALSE | 0 | 0 | 28.9541 | 0
2020-02-06 | 0:00 | G 02 | 595 | 28712.8225 | 595 | 28712.8225 | 0.94717 | 0.90325 | No | FALSE | 0 | 0 | 48.2568 | 0
2020-02-06 | 0:00 | G 03 | 680 | 32814.6543 | 680 | 32814.6543 | 0.94717 | 0.90325 | No | FALSE | 0 | 0 | 48.2568 | 0
2020-02-06 | 0:00 | G 04 | 0 | 0 | 0 | 0 | 0.94717 | 0.90325 | No | FALSE | 0 | 0 | 67.5596 | 0
2020-02-06 | 0:00 | G 05 | 25.0371 | 1691.4989 | 25.0371 | 1691.4989 | 0.94717 | 0.90325 | No | FALSE | 0 | 0 | 67.5596 | 0
2020-02-06 | 0:00 | G 06 | 680 | 19688.7926 | 680 | 19688.7926 | 0.94717 | 0.90325 | No | FALSE | 0 | 0 | 28.9541 | 0
2020-02-06 | 0:00 | G 07 | 0 | 0 | 0 | 0 | 0.94717 | 0.90325 | No | FALSE | 0 | 0 | 67.5596 | 0
2020-02-06 | 0:00 | G 08 | 288.4518 | 0 | 288.4518 | 0 | 0.94717 | 0.90325 | No | FALSE | 0 | 0 | 0 | 0
2020-02-06 | 0:00 | G 09 | 850 | 24610.9907 | 850 | 24610.9907 | 0.94717 | 0.90325 | No | FALSE | 0 | 0 | 28.9541 | 0
2020-02-06 | 0:00 | G 10 | 412.074 | 0 | 412.074 | 0 | 0.94717 | 0.90325 | No | FALSE | 0 | 0 | 0 | 0
2020-02-06 | 1:00 | G 01 | 1000 | 22158.7552 | 948.4117 | 21015.6222 | 0.97658 | 0.90325 | No | FALSE | 0 | 0 | 22.1588 | 0
2020-02-06 | 1:00 | G 02 | 595 | 21974.0989 | 309.0662 | 11414.203 | 0.97658 | 0.90325 | No | FALSE | 0 | 0 | 36.9313 | 0
2020-02-06 | 1:00 | G 03 | 342.4779 | 12648.1383 | 680 | 25113.2559 | 0.97658 | 0.90325 | No | FALSE | 0 | 0 | 36.9313 | 0
2020-02-06 | 1:00 | G 04 | 0 | 0 | 0 | 0 | 0.97658 | 0.90325 | No | FALSE | 0 | 0 | 51.7038 | 0
2020-02-06 | 1:00 | G 05 | 0 | 0 | 0 | 0 | 0.97658 | 0.90325 | No | FALSE | 0 | 0 | 51.7038 | 0
2020-02-06 | 1:00 | G 06 | 680 | 15067.9535 | 680 | 15067.9535 | 0.97658 | 0.90325 | No | FALSE | 0 | 0 | 22.1588 | 0
2020-02-06 | 1:00 | G 07 | 0 | 0 | 0 | 0 | 0.97658 | 0.90325 | No | FALSE | 0 | 0 | 51.7038 | 0
2020-02-06 | 1:00 | G 08 | 297.4088 | 0 | 297.4088 | 0 | 0.97658 | 0.90325 | No | FALSE | 0 | 0 | 0 | 0
2020-02-06 | 1:00 | G 09 | 850 | 18834.9419 | 850 | 18834.9419 | 0.97658 | 0.90325 | No | FALSE | 0 | 0 | 22.1588 | 0
2020-02-06 | 1:00 | G 10 | 424.8697 | 0 | 424.8697 | 0 | 0.97658 | 0.90325 | No | FALSE | 0 | 0 | 0 | 0
2020-02-06 | 2:00 | G 01 | 1000 | 19942.8797 | 702.0631 | 14001.1602 | 1.1077 | 0.90325 | No | FALSE | 0 | 0 | 19.9429 | 0
2020-02-06 | 2:00 | G 02 | 595 | 19776.689 | 258.6194 | 8596.0245 | 1.1077 | 0.90325 | No | FALSE | 0 | 0 | 33.2381 | 0
2020-02-06 | 2:00 | G 03 | 45.6825 | 1518.4001 | 680 | 22601.9303 | 1.1077 | 0.90325 | No | FALSE | 0 | 0 | 33.2381 | 0
2020-02-06 | 2:00 | G 04 | 0 | 0 | 0 | 0 | 1.1077 | 0.90325 | No | FALSE | 0 | 0 | 46.5334 | 0
2020-02-06 | 2:00 | G 05 | 0 | 0 | 0 | 0 | 1.1077 | 0.90325 | No | FALSE | 0 | 0 | 46.5334 | 0
2020-02-06 | 2:00 | G 06 | 680 | 13561.1582 | 680 | 13561.1582 | 1.1077 | 0.90325 | No | FALSE | 0 | 0 | 19.9429 | 0
2020-02-06 | 2:00 | G 07 | 0 | 0 | 0 | 0 | 1.1077 | 0.90325 | No | FALSE | 0 | 0 | 46.5334 | 0
2020-02-06 | 2:00 | G 08 | 337.3524 | 0 | 337.3524 | 0 | 1.1077 | 0.90325 | No | FALSE | 0 | 0 | 0 | 0
2020-02-06 | 2:00 | G 09 | 850 | 16951.4477 | 850 | 16951.4477 | 1.1077 | 0.90325 | No | FALSE | 0 | 0 | 19.9429 | 0
2020-02-06 | 2:00 | G 10 | 481.9319 | 0 | 481.9319 | 0 | 1.1077 | 0.90325 | No | FALSE | 0 | 0 | 0 | 0
2020-02-06 | 3:00 | G 01 | 987.6869 | 19325.2606 | 903.935 | 17686.5564 | 0.94787 | 0.90325 | No | FALSE | 0 | 0 | 19.5662 | 0
2020-02-06 | 3:00 | G 02 | 23.7307 | 773.8639 | 107.4825 | 3505.0375 | 0.94787 | 0.90325 | No | FALSE | 0 | 0 | 32.6103 | 0
2020-02-06 | 3:00 | G 03 | 680 | 22175.0049 | 680 | 22175.0049 | 0.94787 | 0.90325 | No | FALSE | 0 | 0 | 32.6103 | 0
2020-02-06 | 3:00 | G 04 | 0 | 0 | 0 | 0 | 0.94787 | 0.90325 | No | FALSE | 0 | 0 | 45.6544 | 0
2020-02-06 | 3:00 | G 05 | 0 | 0 | 0 | 0 | 0.94787 | 0.90325 | No | FALSE | 0 | 0 | 45.6544 | 0
2020-02-06 | 3:00 | G 06 | 680 | 13305.003 | 680 | 13305.003 | 0.94787 | 0.90325 | No | FALSE | 0 | 0 | 19.5662 | 0
2020-02-06 | 3:00 | G 07 | 0 | 0 | 0 | 0 | 0.94787 | 0.90325 | No | FALSE | 0 | 0 | 45.6544 | 0
2020-02-06 | 3:00 | G 08 | 288.6647 | 0 | 288.6647 | 0 | 0.94787 | 0.90325 | No | FALSE | 0 | 0 | 0 | 0
2020-02-06 | 3:00 | G 09 | 850 | 16631.2537 | 850 | 16631.2537 | 0.94787 | 0.90325 | No | FALSE | 0 | 0 | 19.5662 | 0
2020-02-06 | 3:00 | G 10 | 412.3782 | 0 | 412.3782 | 0 | 0.94787 | 0.90325 | No | FALSE | 0 | 0 | 0 | 0
2020-02-06 | 4:00 | G 01 | 1000 | 19942.8797 | 729.4005 | 14546.3462 | 1.0601 | 0.90325 | No | FALSE | 0 | 0 | 19.9429 | 0
2020-02-06 | 4:00 | G 02 | 476.9006 | 15851.2862 | 142.6147 | 4740.2474 | 1.0601 | 0.90325 | No | FALSE | 0 | 0 | 33.2381 | 0
2020-02-06 | 4:00 | G 03 | 75.1146 | 2496.669 | 680 | 22601.9303 | 1.0601 | 0.90325 | No | FALSE | 0 | 0 | 33.2381 | 0
2020-02-06 | 4:00 | G 04 | 0 | 0 | 0 | 0 | 1.0601 | 0.90325 | No | FALSE | 0 | 0 | 46.5334 | 0
2020-02-06 | 4:00 | G 05 | 0 | 0 | 0 | 0 | 1.0601 | 0.90325 | No | FALSE | 0 | 0 | 46.5334 | 0
2020-02-06 | 4:00 | G 06 | 680 | 13561.1582 | 680 | 13561.1582 | 1.0601 | 0.90325 | No | FALSE | 0 | 0 | 19.9429 | 0
2020-02-06 | 4:00 | G 07 | 0 | 0 | 0 | 0 | 1.0601 | 0.90325 | No | FALSE | 0 | 0 | 46.5334 | 0
2020-02-06 | 4:00 | G 08 | 322.8394 | 0 | 322.8394 | 0 | 1.0601 | 0.90325 | No | FALSE | 0 | 0 | 0 | 0
2020-02-06 | 4:00 | G 09 | 850 | 16951.4477 | 850 | 16951.4477 | 1.0601 | 0.90325 | No | FALSE | 0 | 0 | 19.9429 | 0
2020-02-06 | 4:00 | G 10 | 461.1991 | 0 | 461.1991 | 0 | 1.0601 | 0.90325 | No | FALSE | 0 | 0 | 0 | 0
2020-02-06 | 5:00 | G 01 | 1000 | 22158.7552 | 604.5324 | 13395.6848 | 1.1645 | 0.90325 | No | FALSE | 0 | 0 | 22.1588 | 0
2020-02-06 | 5:00 | G 02 | 541.0076 | 19980.0922 | 256.4752 | 9471.9536 | 1.1645 | 0.90325 | No | FALSE | 0 | 0 | 36.9313 | 0
2020-02-06 | 5:00 | G 03 | 0 | 0 | 680 | 25113.2559 | 1.1645 | 0.90325 | No | FALSE | 0 | 0 | 36.9313 | 0
2020-02-06 | 5:00 | G 04 | 0 | 0 | 0 | 0 | 1.1645 | 0.90325 | No | FALSE | 0 | 0 | 51.7038 | 0
2020-02-06 | 5:00 | G 05 | 0 | 0 | 0 | 0 | 1.1645 | 0.90325 | No | FALSE | 0 | 0 | 51.7038 | 0
2020-02-06 | 5:00 | G 06 | 680 | 15067.9535 | 680 | 15067.9535 | 1.1645 | 0.90325 | No | FALSE | 0 | 0 | 22.1588 | 0
2020-02-06 | 5:00 | G 07 | 0 | 0 | 0 | 0 | 1.1645 | 0.90325 | No | FALSE | 0 | 0 | 51.7038 | 0
2020-02-06 | 5:00 | G 08 | 354.6441 | 0 | 354.6441 | 0 | 1.1645 | 0.90325 | No | FALSE | 0 | 0 | 0 | 0
2020-02-06 | 5:00 | G 09 | 850 | 18834.9419 | 850 | 18834.9419 | 1.1645 | 0.90325 | No | FALSE | 0 | 0 | 22.1588 | 0
2020-02-06 | 5:00 | G 10 | 506.6345 | 0 | 506.6345 | 0 | 1.1645 | 0.90325 | No | FALSE | 0 | 0 | 0 | 0
2020-02-06 | 6:00 | G 01 | 1000 | 28954.1068 | 929.4117 | 26910.2845 | 0.98664 | 0.90325 | No | FALSE | 0 | 0 | 28.9541 | 0
2020-02-06 | 6:00 | G 02 | 595 | 28712.8225 | 304.9762 | 14717.1894 | 0.98664 | 0.90325 | No | FALSE | 0 | 0 | 48.2568 | 0
2020-02-06 | 6:00 | G 03 | 319.3879 | 15412.6507 | 680 | 32814.6543 | 0.98664 | 0.90325 | No | FALSE | 0 | 0 | 48.2568 | 0
2020-02-06 | 6:00 | G 04 | 0 | 0 | 0 | 0 | 0.98664 | 0.90325 | No | FALSE | 0 | 0 | 67.5596 | 0
2020-02-06 | 6:00 | G 05 | 0 | 0 | 0 | 0 | 0.98664 | 0.90325 | No | FALSE | 0 | 0 | 67.5596 | 0
2020-02-06 | 6:00 | G 06 | 680 | 19688.7926 | 680 | 19688.7926 | 0.98664 | 0.90325 | No | FALSE | 0 | 0 | 28.9541 | 0
2020-02-06 | 6:00 | G 07 | 0 | 0 | 0 | 0 | 0.98664 | 0.90325 | No | FALSE | 0 | 0 | 67.5596 | 0
2020-02-06 | 6:00 | G 08 | 300.473 | 0 | 300.473 | 0 | 0.98664 | 0.90325 | No | FALSE | 0 | 0 | 0 | 0
2020-02-06 | 6:00 | G 09 | 850 | 24610.9907 | 850 | 24610.9907 | 0.98664 | 0.90325 | No | FALSE | 0 | 0 | 28.9541 | 0
2020-02-06 | 6:00 | G 10 | 429.2471 | 0 | 429.2471 | 0 | 0.98664 | 0.90325 | No | FALSE | 0 | 0 | 0 | 0
2020-02-06 | 7:00 | G 01 | 1000 | 31472.8186 | 1000 | 31472.8186 | 0.94837 | 0.90325 | No | FALSE | 0 | 0 | 31.4728 | 0
2020-02-06 | 7:00 | G 02 | 595 | 31210.5451 | 595 | 31210.5451 | 0.94837 | 0.90325 | No | FALSE | 0 | 0 | 52.4547 | 0
2020-02-06 | 7:00 | G 03 | 680 | 35669.1944 | 680 | 35669.1944 | 0.94837 | 0.90325 | No | FALSE | 0 | 0 | 52.4547 | 0
2020-02-06 | 7:00 | G 04 | 0 | 0 | 0 | 0 | 0.94837 | 0.90325 | No | FALSE | 0 | 0 | 73.4366 | 0
2020-02-06 | 7:00 | G 05 | 424.8171 | 31197.1138 | 424.8171 | 31197.1138 | 0.94837 | 0.90325 | No | FALSE | 0 | 0 | 73.4366 | 0
2020-02-06 | 7:00 | G 06 | 680 | 21401.5166 | 680 | 21401.5166 | 0.94837 | 0.90325 | No | FALSE | 0 | 0 | 31.4728 | 0
2020-02-06 | 7:00 | G 07 | 0 | 0 | 0 | 0 | 0.94837 | 0.90325 | No | FALSE | 0 | 0 | 73.4366 | 0
2020-02-06 | 7:00 | G 08 | 288.8186 | 0 | 288.8186 | 0 | 0.94837 | 0.90325 | No | FALSE | 0 | 0 | 0 | 0
2020-02-06 | 7:00 | G 09 | 850 | 26751.8958 | 850 | 26751.8958 | 0.94837 | 0.90325 | No | FALSE | 0 | 0 | 31.4728 | 0
2020-02-06 | 7:00 | G 10 | 412.598 | 0 | 412.598 | 0 | 0.94837 | 0.90325 | No | FALSE | 0 | 0 | 0 | 0
2020-02-06 | 8:00 | G 01 | 1000 | 33334.154 | 1000 | 33334.154 | 1.0008 | 0.90325 | No | FALSE | 0 | 0 | 33.3342 | 0
2020-02-06 | 8:00 | G 02 | 595 | 33056.3694 | 595 | 33056.3694 | 1.0008 | 0.90325 | No | FALSE | 0 | 0 | 55.5569 | 0
2020-02-06 | 8:00 | G 03 | 680 | 37778.7079 | 680 | 37778.7079 | 1.0008 | 0.90325 | No | FALSE | 0 | 0 | 55.5569 | 0
2020-02-06 | 8:00 | G 04 | 70.6402 | 5494.3708 | 70.6402 | 5494.3708 | 1.0008 | 0.90325 | No | FALSE | 0 | 0 | 77.7797 | 0
2020-02-06 | 8:00 | G 05 | 510 | 39667.6433 | 510 | 39667.6433 | 1.0008 | 0.90325 | No | FALSE | 0 | 0 | 77.7797 | 0
2020-02-06 | 8:00 | G 06 | 680 | 22667.2247 | 680 | 22667.2247 | 1.0008 | 0.90325 | No | FALSE | 0 | 0 | 33.3342 | 0
2020-02-06 | 8:00 | G 07 | 485.5891 | 37768.9673 | 485.5891 | 37768.9673 | 1.0008 | 0.90325 | No | FALSE | 0 | 0 | 77.7797 | 0
2020-02-06 | 8:00 | G 08 | 304.7726 | 0 | 304.7726 | 0 | 1.0008 | 0.90325 | No | FALSE | 0 | 0 | 0 | 0
2020-02-06 | 8:00 | G 09 | 850 | 28334.0309 | 850 | 28334.0309 | 1.0008 | 0.90325 | No | FALSE | 0 | 0 | 33.3342 | 0
2020-02-06 | 8:00 | G 10 | 435.3894 | 0 | 435.3894 | 0 | 1.0008 | 0.90325 | No | FALSE | 0 | 0 | 0 | 0
2020-02-06 | 9:00 | G 01 | 1000 | 32950.0689 | 1000 | 32950.0689 | 1.0062 | 0.90325 | No | FALSE | 0 | 0 | 32.9501 | 0
2020-02-06 | 9:00 | G 02 | 595 | 32675.485 | 595 | 32675.485 | 1.0062 | 0.90325 | No | FALSE | 0 | 0 | 54.9168 | 0
2020-02-06 | 9:00 | G 03 | 680 | 37343.4115 | 680 | 37343.4115 | 1.0062 | 0.90325 | No | FALSE | 0 | 0 | 54.9168 | 0
2020-02-06 | 9:00 | G 04 | 328.6144 | 25265.0231 | 328.6144 | 25265.0231 | 1.0062 | 0.90325 | No | FALSE | 0 | 0 | 76.8835 | 0
2020-02-06 | 9:00 | G 05 | 510 | 39210.582 | 510 | 39210.582 | 1.0062 | 0.90325 | No | FALSE | 0 | 0 | 76.8835 | 0
2020-02-06 | 9:00 | G 06 | 680 | 22406.0469 | 680 | 22406.0469 | 1.0062 | 0.90325 | No | FALSE | 0 | 0 | 32.9501 | 0
2020-02-06 | 9:00 | G 07 | 494.5505 | 38022.7673 | 494.5505 | 38022.7673 | 1.0062 | 0.90325 | No | FALSE | 0 | 0 | 76.8835 | 0
2020-02-06 | 9:00 | G 08 | 306.4193 | 0 | 306.4193 | 0 | 1.0062 | 0.90325 | No | FALSE | 0 | 0 | 0 | 0
2020-02-06 | 9:00 | G 09 | 850 | 28007.5586 | 850 | 28007.5586 | 1.0062 | 0.90325 | No | FALSE | 0 | 0 | 32.9501 | 0
2020-02-06 | 9:00 | G 10 | 437.7419 | 0 | 437.7419 | 0 | 1.0062 | 0.90325 | No | FALSE | 0 | 0 | 0 | 0
2020-02-06 | 10:00 | G 01 | 1000 | 32218.83 | 1000 | 32218.83 | 0.94486 | 0.90325 | No | FALSE | 0 | 0 | 32.2188 | 0
2020-02-06 | 10:00 | G 02 | 595 | 31950.3398 | 595 | 31950.3398 | 0.94486 | 0.90325 | No | FALSE | 0 | 0 | 53.6981 | 0
2020-02-06 | 10:00 | G 03 | 680 | 36514.674 | 680 | 36514.674 | 0.94486 | 0.90325 | No | FALSE | 0 | 0 | 53.6981 | 0
2020-02-06 | 10:00 | G 04 | 528.2562 | 39712.859 | 528.2562 | 39712.859 | 0.94486 | 0.90325 | No | FALSE | 0 | 0 | 75.1773 | 0
2020-02-06 | 10:00 | G 05 | 510 | 38340.4077 | 510 | 38340.4077 | 0.94486 | 0.90325 | No | FALSE | 0 | 0 | 75.1773 | 0
2020-02-06 | 10:00 | G 06 | 680 | 21908.8044 | 680 | 21908.8044 | 0.94486 | 0.90325 | No | FALSE | 0 | 0 | 32.2188 | 0
2020-02-06 | 10:00 | G 07 | 499.8286 | 37575.7499 | 499.8286 | 37575.7499 | 0.94486 | 0.90325 | No | FALSE | 0 | 0 | 75.1773 | 0
2020-02-06 | 10:00 | G 08 | 287.7487 | 0 | 287.7487 | 0 | 0.94486 | 0.90325 | No | FALSE | 0 | 0 | 0 | 0
2020-02-06 | 10:00 | G 09 | 850 | 27386.0055 | 850 | 27386.0055 | 0.94486 | 0.90325 | No | FALSE | 0 | 0 | 32.2188 | 0
2020-02-06 | 10:00 | G 10 | 411.0695 | 0 | 411.0695 | 0 | 0.94486 | 0.90325 | No | FALSE | 0 | 0 | 0 | 0
2020-02-06 | 11:00 | G 01 | 1000 | 32211.4438 | 1000 | 32211.4438 | 1.0609 | 0.90325 | No | FALSE | 0 | 0 | 32.2114 | 0
2020-02-06 | 11:00 | G 02 | 595 | 31943.0151 | 595 | 31943.0151 | 1.0609 | 0.90325 | No | FALSE | 0 | 0 | 53.6857 | 0
2020-02-06 | 11:00 | G 03 | 680 | 36506.3029 | 680 | 36506.3029 | 1.0609 | 0.90325 | No | FALSE | 0 | 0 | 53.6857 | 0
2020-02-06 | 11:00 | G 04 | 364.2788 | 27379.2078 | 364.2788 | 27379.2078 | 1.0609 | 0.90325 | No | FALSE | 0 | 0 | 75.16 | 0
2020-02-06 | 11:00 | G 05 | 510 | 38331.6181 | 510 | 38331.6181 | 1.0609 | 0.90325 | No | FALSE | 0 | 0 | 75.16 | 0
2020-02-06 | 11:00 | G 06 | 680 | 21903.7818 | 680 | 21903.7818 | 1.0609 | 0.90325 | No | FALSE | 0 | 0 | 32.2114 | 0
2020-02-06 | 11:00 | G 07 | 497.1564 | 37366.2951 | 497.1564 | 37366.2951 | 1.0609 | 0.90325 | No | FALSE | 0 | 0 | 75.16 | 0
2020-02-06 | 11:00 | G 08 | 323.1029 | 0 | 323.1029 | 0 | 1.0609 | 0.90325 | No | FALSE | 0 | 0 | 0 | 0
2020-02-06 | 11:00 | G 09 | 850 | 27379.7272 | 850 | 27379.7272 | 1.0609 | 0.90325 | No | FALSE | 0 | 0 | 32.2114 | 0
2020-02-06 | 11:00 | G 10 | 461.5755 | 0 | 461.5755 | 0 | 1.0609 | 0.90325 | No | FALSE | 0 | 0 | 0 | 0
2020-02-06 | 12:00 | G 01 | 1000 | 31635.3161 | 1000 | 31635.3161 | 1.2881 | 0.90325 | No | FALSE | 0 | 0 | 31.6353 | 0
2020-02-06 | 12:00 | G 02 | 595 | 31371.6885 | 595 | 31371.6885 | 1.2881 | 0.90325 | No | FALSE | 0 | 0 | 52.7255 | 0
2020-02-06 | 12:00 | G 03 | 680 | 35853.3583 | 680 | 35853.3583 | 1.2881 | 0.90325 | No | FALSE | 0 | 0 | 52.7255 | 0
2020-02-06 | 12:00 | G 04 | 166.7484 | 12308.6589 | 166.7484 | 12308.6589 | 1.2881 | 0.90325 | No | FALSE | 0 | 0 | 73.8157 | 0
2020-02-06 | 12:00 | G 05 | 510 | 37646.0262 | 510 | 37646.0262 | 1.2881 | 0.90325 | No | FALSE | 0 | 0 | 73.8157 | 0
2020-02-06 | 12:00 | G 06 | 680 | 21512.015 | 680 | 21512.015 | 1.2881 | 0.90325 | No | FALSE | 0 | 0 | 31.6353 | 0
2020-02-06 | 12:00 | G 07 | 496.1453 | 36623.3334 | 496.1453 | 36623.3334 | 1.2881 | 0.90325 | No | FALSE | 0 | 0 | 73.8157 | 0
2020-02-06 | 12:00 | G 08 | 392.2681 | 0 | 392.2681 | 0 | 1.2881 | 0.90325 | No | FALSE | 0 | 0 | 0 | 0
2020-02-06 | 12:00 | G 09 | 850 | 26890.0187 | 850 | 26890.0187 | 1.2881 | 0.90325 | No | FALSE | 0 | 0 | 31.6353 | 0
2020-02-06 | 12:00 | G 10 | 560.383 | 0 | 560.383 | 0 | 1.2881 | 0.90325 | No | FALSE | 0 | 0 | 0 | 0
2020-02-06 | 13:00 | G 01 | 1000 | 31369.4111 | 1000 | 31369.4111 | 1.4923 | 0.90325 | No | TRUE | 0 | 0 | 31.3694 | 0
2020-02-06 | 13:00 | G 02 | 595 | 31107.9993 | 595 | 31107.9993 | 1.4923 | 0.90325 | No | TRUE | -4.7521e-11 | 3.2409e-10 | 52.2824 | -2.4845e-09
2020-02-06 | 13:00 | G 03 | 680 | 35551.9992 | 680 | 35551.9992 | 1.4923 | 0.90325 | No | TRUE | 0 | 0 | 52.2824 | 0
2020-02-06 | 13:00 | G 04 | 0 | 0 | 76.1707 | 5575.3339 | 1.4923 | 0.90325 | No | TRUE | -76.1707 | 519.4839 | 73.1953 | -5575.3339
2020-02-06 | 13:00 | G 05 | 510 | 37329.5992 | 510 | 37329.5992 | 1.4923 | 0.90325 | No | TRUE | 0 | 0 | 73.1953 | 0
2020-02-06 | 13:00 | G 06 | 680 | 21331.1995 | 680 | 21331.1995 | 1.4923 | 0.90325 | No | TRUE | 0 | 0 | 31.3694 | 0
2020-02-06 | 13:00 | G 07 | 457.096 | 33457.2718 | 494.3338 | 36182.906 | 1.4923 | 0.90325 | No | TRUE | -37.2378 | 253.962 | 73.1953 | -2725.6342
2020-02-06 | 13:00 | G 08 | 454.4563 | 0 | 454.4563 | 0 | 1.4923 | 0.90325 | No | TRUE | 0 | 0 | 0 | 0
2020-02-06 | 13:00 | G 09 | 850 | 26663.9994 | 850 | 26663.9994 | 1.4923 | 0.90325 | No | TRUE | 0 | 0 | 31.3694 | 0
2020-02-06 | 13:00 | G 10 | 649.2233 | 0 | 535.8148 | 0 | 1.4923 | 0.90325 | No | TRUE | 113.4085 | 773.4459 | 0 | 0
2020-02-06 | 14:00 | G 01 | 1000 | 31125.6648 | 1000 | 31125.6648 | 1.4971 | 0.90325 | No | TRUE | 0 | 0 | 31.1257 | 0
2020-02-06 | 14:00 | G 02 | 595 | 30866.2842 | 595 | 30866.2842 | 1.4971 | 0.90325 | No | TRUE | -9.8908e-11 | 6.7455e-10 | 51.8761 | -5.1309e-09
2020-02-06 | 14:00 | G 03 | 680 | 35275.7534 | 680 | 35275.7534 | 1.4971 | 0.90325 | No | TRUE | 0 | 0 | 51.8761 | 0
2020-02-06 | 14:00 | G 04 | 0 | 0 | 15.1221 | 1098.2692 | 1.4971 | 0.90325 | No | TRUE | -15.1221 | 103.133 | 72.6266 | -1098.2692
2020-02-06 | 14:00 | G 05 | 510 | 37039.5411 | 510 | 37039.5411 | 1.4971 | 0.90325 | No | TRUE | 0 | 0 | 72.6266 | 0
2020-02-06 | 14:00 | G 06 | 680 | 21165.452 | 680 | 21165.452 | 1.4971 | 0.90325 | No | TRUE | 0 | 0 | 31.1257 | 0
2020-02-06 | 14:00 | G 07 | 377.6085 | 27424.4003 | 491.8241 | 35719.4887 | 1.4971 | 0.90325 | No | TRUE | -114.2156 | 778.9507 | 72.6266 | -8295.0884
2020-02-06 | 14:00 | G 08 | 455.9433 | 0 | 455.9433 | 0 | 1.4971 | 0.90325 | No | TRUE | 0 | 0 | 0 | 0
2020-02-06 | 14:00 | G 09 | 850 | 26456.815 | 850 | 26456.815 | 1.4971 | 0.90325 | No | TRUE | 0 | 0 | 31.1257 | 0
2020-02-06 | 14:00 | G 10 | 651.3475 | 0 | 522.0097 | 0 | 1.4971 | 0.90325 | No | TRUE | 129.3378 | 882.0837 | 0 | 0
2020-02-06 | 15:00 | G 01 | 1000 | 31044.416 | 1000 | 31044.416 | 1.5707 | 0.90325 | No | TRUE | 0 | 0 | 31.0444 | 0
2020-02-06 | 15:00 | G 02 | 595 | 30785.7125 | 595 | 30785.7125 | 1.5707 | 0.90325 | No | TRUE | -1.7246e-10 | 1.1762e-09 | 51.7407 | -8.9234e-09
2020-02-06 | 15:00 | G 03 | 680 | 35183.6715 | 680 | 35183.6715 | 1.5707 | 0.90325 | No | TRUE | 0 | 0 | 51.7407 | 0
2020-02-06 | 15:00 | G 04 | 0 | 0 | 0 | 0 | 1.5707 | 0.90325 | No | TRUE | 0 | 0 | 72.437 | 0
2020-02-06 | 15:00 | G 05 | 510 | 36942.855 | 510 | 36942.855 | 1.5707 | 0.90325 | No | TRUE | 0 | 0 | 72.437 | 0
2020-02-06 | 15:00 | G 06 | 680 | 21110.2029 | 680 | 21110.2029 | 1.5707 | 0.90325 | No | TRUE | 0 | 0 | 31.0444 | 0
2020-02-06 | 15:00 | G 07 | 172.1762 | 12471.9205 | 378.1697 | 27393.4658 | 1.5707 | 0.90325 | No | TRUE | -205.9935 | 1404.8757 | 72.437 | -14921.5453
2020-02-06 | 15:00 | G 08 | 478.3464 | 0 | 478.3464 | 0 | 1.5707 | 0.90325 | No | TRUE | 0 | 0 | 0 | 0
2020-02-06 | 15:00 | G 09 | 850 | 26387.7536 | 850 | 26387.7536 | 1.5707 | 0.90325 | No | TRUE | 0 | 0 | 31.0444 | 0
2020-02-06 | 15:00 | G 10 | 683.3519 | 0 | 477.3584 | 0 | 1.5707 | 0.90325 | No | TRUE | 205.9935 | 1404.8757 | 0 | 0
2020-02-06 | 16:00 | G 01 | 1000 | 31221.686 | 1000 | 31221.686 | 1.2898 | 0.90325 | No | TRUE | 0 | 0 | 31.2217 | 0
2020-02-06 | 16:00 | G 02 | 595 | 30961.5053 | 595 | 30961.5053 | 1.2898 | 0.90325 | No | TRUE | -1.5234e-11 | 1.039e-10 | 52.0361 | -7.9272e-10
2020-02-06 | 16:00 | G 03 | 680 | 35384.5775 | 680 | 35384.5775 | 1.2898 | 0.90325 | No | TRUE | 0 | 0 | 52.0361 | 0
2020-02-06 | 16:00 | G 04 | 0 | 0 | 0 | 0 | 1.2898 | 0.90325 | No | TRUE | 0 | 0 | 72.8506 | 0
2020-02-06 | 16:00 | G 05 | 510 | 37153.8064 | 510 | 37153.8064 | 1.2898 | 0.90325 | No | TRUE | 0 | 0 | 72.8506 | 0
2020-02-06 | 16:00 | G 06 | 680 | 21230.7465 | 680 | 21230.7465 | 1.2898 | 0.90325 | No | TRUE | 0 | 0 | 31.2217 | 0
2020-02-06 | 16:00 | G 07 | 318.8332 | 23227.1874 | 337.0858 | 24556.9045 | 1.2898 | 0.90325 | No | TRUE | -18.2527 | 124.4831 | 72.8506 | -1329.7171
2020-02-06 | 16:00 | G 08 | 392.7838 | 0 | 392.7838 | 0 | 1.2898 | 0.90325 | No | TRUE | 0 | 0 | 0 | 0
2020-02-06 | 16:00 | G 09 | 850 | 26538.4331 | 850 | 26538.4331 | 1.2898 | 0.90325 | No | TRUE | 0 | 0 | 31.2217 | 0
2020-02-06 | 16:00 | G 10 | 561.1198 | 0 | 542.8671 | 0 | 1.2898 | 0.90325 | No | TRUE | 18.2527 | 124.4831 | 0 | 0
2020-02-06 | 17:00 | G 01 | 1000 | 31546.6811 | 1000 | 31546.6811 | 1.0947 | 0.90325 | No | FALSE | 0 | 0 | 31.5467 | 0
2020-02-06 | 17:00 | G 02 | 595 | 31283.7921 | 595 | 31283.7921 | 1.0947 | 0.90325 | No | FALSE | 0 | 0 | 52.5778 | 0
2020-02-06 | 17:00 | G 03 | 680 | 35752.9053 | 680 | 35752.9053 | 1.0947 | 0.90325 | No | FALSE | 0 | 0 | 52.5778 | 0
2020-02-06 | 17:00 | G 04 | 0 | 0 | 0 | 0 | 1.0947 | 0.90325 | No | FALSE | 0 | 0 | 73.6089 | 0
2020-02-06 | 17:00 | G 05 | 510 | 37540.5505 | 510 | 37540.5505 | 1.0947 | 0.90325 | No | FALSE | 0 | 0 | 73.6089 | 0
2020-02-06 | 17:00 | G 06 | 680 | 21451.7432 | 680 | 21451.7432 | 1.0947 | 0.90325 | No | FALSE | 0 | 0 | 31.5467 | 0
2020-02-06 | 17:00 | G 07 | 347.0125 | 25543.2155 | 347.0125 | 25543.2155 | 1.0947 | 0.90325 | No | FALSE | 0 | 0 | 73.6089 | 0
2020-02-06 | 17:00 | G 08 | 333.3792 | 0 | 333.3792 | 0 | 1.0947 | 0.90325 | No | FALSE | 0 | 0 | 0 | 0
2020-02-06 | 17:00 | G 09 | 850 | 26814.6789 | 850 | 26814.6789 | 1.0947 | 0.90325 | No | FALSE | 0 | 0 | 31.5467 | 0
2020-02-06 | 17:00 | G 10 | 476.256 | 0 | 476.256 | 0 | 1.0947 | 0.90325 | No | FALSE | 0 | 0 | 0 | 0
2020-02-06 | 18:00 | G 01 | 1000 | 32920.5239 | 1000 | 32920.5239 | 1.1464 | 0.90325 | No | FALSE | 0 | 0 | 32.9205 | 0
2020-02-06 | 18:00 | G 02 | 595 | 32646.1862 | 595 | 32646.1862 | 1.1464 | 0.90325 | No | FALSE | 0 | 0 | 54.8675 | 0
2020-02-06 | 18:00 | G 03 | 680 | 37309.9271 | 680 | 37309.9271 | 1.1464 | 0.90325 | No | FALSE | 0 | 0 | 54.8675 | 0
2020-02-06 | 18:00 | G 04 | 0 | 0 | 0 | 0 | 1.1464 | 0.90325 | No | FALSE | 0 | 0 | 76.8146 | 0
2020-02-06 | 18:00 | G 05 | 510 | 39175.4235 | 510 | 39175.4235 | 1.1464 | 0.90325 | No | FALSE | 0 | 0 | 76.8146 | 0
2020-02-06 | 18:00 | G 06 | 680 | 22385.9563 | 680 | 22385.9563 | 1.1464 | 0.90325 | No | FALSE | 0 | 0 | 32.9205 | 0
2020-02-06 | 18:00 | G 07 | 282.9259 | 21732.8241 | 282.9259 | 21732.8241 | 1.1464 | 0.90325 | No | FALSE | 0 | 0 | 76.8146 | 0
2020-02-06 | 18:00 | G 08 | 349.1287 | 0 | 349.1287 | 0 | 1.1464 | 0.90325 | No | FALSE | 0 | 0 | 0 | 0
2020-02-06 | 18:00 | G 09 | 850 | 27982.4453 | 850 | 27982.4453 | 1.1464 | 0.90325 | No | FALSE | 0 | 0 | 32.9205 | 0
2020-02-06 | 18:00 | G 10 | 498.7552 | 0 | 498.7552 | 0 | 1.1464 | 0.90325 | No | FALSE | 0 | 0 | 0 | 0
2020-02-06 | 19:00 | G 01 | 1000 | 36916.4861 | 1000 | 36916.4861 | 1.0391 | 0.90325 | No | FALSE | 0 | 0 | 36.9165 | 0
2020-02-06 | 19:00 | G 02 | 595 | 36608.8487 | 595 | 36608.8487 | 1.0391 | 0.90325 | No | FALSE | 0 | 0 | 61.5275 | 0
2020-02-06 | 19:00 | G 03 | 680 | 41838.6843 | 680 | 41838.6843 | 1.0391 | 0.90325 | No | FALSE | 0 | 0 | 61.5275 | 0
2020-02-06 | 19:00 | G 04 | 275.7368 | 23751.5466 | 275.7368 | 23751.5466 | 1.0391 | 0.90325 | No | FALSE | 0 | 0 | 86.1385 | 0
2020-02-06 | 19:00 | G 05 | 510 | 43930.6185 | 510 | 43930.6185 | 1.0391 | 0.90325 | No | FALSE | 0 | 0 | 86.1385 | 0
2020-02-06 | 19:00 | G 06 | 680 | 25103.2106 | 680 | 25103.2106 | 1.0391 | 0.90325 | No | FALSE | 0 | 0 | 36.9165 | 0
2020-02-06 | 19:00 | G 07 | 493.5755 | 42515.8353 | 493.5755 | 42515.8353 | 1.0391 | 0.90325 | No | FALSE | 0 | 0 | 86.1385 | 0
2020-02-06 | 19:00 | G 08 | 316.4563 | 0 | 316.4563 | 0 | 1.0391 | 0.90325 | No | FALSE | 0 | 0 | 0 | 0
2020-02-06 | 19:00 | G 09 | 850 | 31379.0132 | 850 | 31379.0132 | 1.0391 | 0.90325 | No | FALSE | 0 | 0 | 36.9165 | 0
2020-02-06 | 19:00 | G 10 | 452.0804 | 0 | 452.0804 | 0 | 1.0391 | 0.90325 | No | FALSE | 0 | 0 | 0 | 0
2020-02-06 | 20:00 | G 01 | 1000 | 37500 | 1000 | 37500 | 1.1311 | 0.90325 | No | FALSE | 0 | 0 | 37.5 | 0
2020-02-06 | 20:00 | G 02 | 595 | 37187.5 | 595 | 37187.5 | 1.1311 | 0.90325 | No | FALSE | 0 | 0 | 62.5 | 0
2020-02-06 | 20:00 | G 03 | 680 | 42500 | 680 | 42500 | 1.1311 | 0.90325 | No | FALSE | 0 | 0 | 62.5 | 0
2020-02-06 | 20:00 | G 04 | 444.1505 | 38863.1693 | 444.1505 | 38863.1693 | 1.1311 | 0.90325 | No | FALSE | 0 | 0 | 87.5 | 0
2020-02-06 | 20:00 | G 05 | 510 | 44625 | 510 | 44625 | 1.1311 | 0.90325 | No | FALSE | 0 | 0 | 87.5 | 0
2020-02-06 | 20:00 | G 06 | 680 | 25500 | 680 | 25500 | 1.1311 | 0.90325 | No | FALSE | 0 | 0 | 37.5 | 0
2020-02-06 | 20:00 | G 07 | 501.6642 | 43895.6191 | 501.6642 | 43895.6191 | 1.1311 | 0.90325 | No | FALSE | 0 | 0 | 87.5 | 0
2020-02-06 | 20:00 | G 08 | 344.4763 | 0 | 344.4763 | 0 | 1.1311 | 0.90325 | No | FALSE | 0 | 0 | 0 | 0
2020-02-06 | 20:00 | G 09 | 850 | 31875 | 850 | 31875 | 1.1311 | 0.90325 | No | FALSE | 0 | 0 | 37.5 | 0
2020-02-06 | 20:00 | G 10 | 492.109 | 0 | 492.109 | 0 | 1.1311 | 0.90325 | No | FALSE | 0 | 0 | 0 | 0
2020-02-06 | 21:00 | G 01 | 1000 | 36931.2586 | 1000 | 36931.2586 | 1.3236 | 0.90325 | No | FALSE | 0 | 0 | 36.9313 | 0
2020-02-06 | 21:00 | G 02 | 595 | 36623.4981 | 595 | 36623.4981 | 1.3236 | 0.90325 | No | FALSE | 0 | 0 | 61.5521 | 0
2020-02-06 | 21:00 | G 03 | 680 | 41855.4264 | 680 | 41855.4264 | 1.3236 | 0.90325 | No | FALSE | 0 | 0 | 61.5521 | 0
2020-02-06 | 21:00 | G 04 | 291.7359 | 25139.7362 | 291.7359 | 25139.7362 | 1.3236 | 0.90325 | No | FALSE | 0 | 0 | 86.1729 | 0
2020-02-06 | 21:00 | G 05 | 510 | 43948.1978 | 510 | 43948.1978 | 1.3236 | 0.90325 | No | FALSE | 0 | 0 | 86.1729 | 0
2020-02-06 | 21:00 | G 06 | 680 | 25113.2559 | 680 | 25113.2559 | 1.3236 | 0.90325 | No | FALSE | 0 | 0 | 36.9313 | 0
2020-02-06 | 21:00 | G 07 | 501.3212 | 43200.3164 | 501.3212 | 43200.3164 | 1.3236 | 0.90325 | No | FALSE | 0 | 0 | 86.1729 | 0
2020-02-06 | 21:00 | G 08 | 403.1058 | 0 | 403.1058 | 0 | 1.3236 | 0.90325 | No | FALSE | 0 | 0 | 0 | 0
2020-02-06 | 21:00 | G 09 | 850 | 31391.5698 | 850 | 31391.5698 | 1.3236 | 0.90325 | No | FALSE | 0 | 0 | 36.9313 | 0
2020-02-06 | 21:00 | G 10 | 575.8655 | 0 | 575.8655 | 0 | 1.3236 | 0.90325 | No | FALSE | 0 | 0 | 0 | 0
2020-02-06 | 22:00 | G 01 | 1000 | 33230.7465 | 1000 | 33230.7465 | 1.4771 | 0.90325 | No | TRUE | 0 | 0 | 33.2307 | 0
2020-02-06 | 22:00 | G 02 | 595 | 32953.8236 | 595 | 32953.8236 | 1.4771 | 0.90325 | No | TRUE | -1.0186e-10 | 6.9471e-10 | 55.3846 | -5.6417e-09
2020-02-06 | 22:00 | G 03 | 680 | 37661.5127 | 680 | 37661.5127 | 1.4771 | 0.90325 | No | TRUE | 0 | 0 | 55.3846 | 0
2020-02-06 | 22:00 | G 04 | 0 | 0 | 0 | 0 | 1.4771 | 0.90325 | No | TRUE | 0 | 0 | 77.5384 | 0
2020-02-06 | 22:00 | G 05 | 510 | 39544.5883 | 510 | 39544.5883 | 1.4771 | 0.90325 | No | TRUE | 0 | 0 | 77.5384 | 0
2020-02-06 | 22:00 | G 06 | 680 | 22596.9076 | 680 | 22596.9076 | 1.4771 | 0.90325 | No | TRUE | 0 | 0 | 33.2307 | 0
2020-02-06 | 22:00 | G 07 | 350.9639 | 27213.1822 | 473.0033 | 36675.9268 | 1.4771 | 0.90325 | No | TRUE | -122.0394 | 832.309 | 77.5384 | -9462.7446
2020-02-06 | 22:00 | G 08 | 449.8319 | 0 | 449.8319 | 0 | 1.4771 | 0.90325 | No | TRUE | 0 | 0 | 0 | 0
2020-02-06 | 22:00 | G 09 | 850 | 28246.1345 | 850 | 28246.1345 | 1.4771 | 0.90325 | No | TRUE | 0 | 0 | 33.2307 | 0
2020-02-06 | 22:00 | G 10 | 642.6171 | 0 | 520.5776 | 0 | 1.4771 | 0.90325 | No | TRUE | 122.0394 | 832.309 | 0 | 0
2020-02-06 | 23:00 | G 01 | 1000 | 31472.8186 | 1000 | 31472.8186 | 1.5716 | 0.90325 | No | TRUE | 0 | 0 | 31.4728 | 0
2020-02-06 | 23:00 | G 02 | 595 | 31210.5451 | 595 | 31210.5451 | 1.5716 | 0.90325 | No | TRUE | -2.0486e-10 | 1.3972e-09 | 52.4547 | -1.0746e-08
2020-02-06 | 23:00 | G 03 | 680 | 35669.1944 | 680 | 35669.1944 | 1.5716 | 0.90325 | No | TRUE | 0 | 0 | 52.4547 | 0
2020-02-06 | 23:00 | G 04 | 0 | 0 | 0 | 0 | 1.5716 | 0.90325 | No | TRUE | 0 | 0 | 73.4366 | 0
2020-02-06 | 23:00 | G 05 | 384.7139 | 28252.0707 | 510 | 37452.6541 | 1.5716 | 0.90325 | No | TRUE | -125.2861 | 854.4513 | 73.4366 | -9200.5835
2020-02-06 | 23:00 | G 06 | 680 | 21401.5166 | 680 | 21401.5166 | 1.5716 | 0.90325 | No | TRUE | 0 | 0 | 31.4728 | 0
2020-02-06 | 23:00 | G 07 | 0 | 0 | 130.2221 | 9563.0626 | 1.5716 | 0.90325 | No | TRUE | -130.2221 | 888.1145 | 73.4366 | -9563.0626
2020-02-06 | 23:00 | G 08 | 478.6302 | 0 | 478.6302 | 0 | 1.5716 | 0.90325 | No | TRUE | 0 | 0 | 0 | 0
2020-02-06 | 23:00 | G 09 | 850 | 26751.8958 | 850 | 26751.8958 | 1.5716 | 0.90325 | No | TRUE | 0 | 0 | 31.4728 | 0
2020-02-06 | 23:00 | G 10 | 683.7574 | 0 | 428.2493 | 0 | 1.5716 | 0.90325 | No | TRUE | 255.5082 | 1742.5658 | 0 | 0
2020-02-07 | 0:00 | G 01 | 1000 | 28954.1068 | 913.0758 | 26437.294 | 1.4811 | 0.90325 | No | TRUE | 0 | 0 | 28.9541 | 0
2020-02-07 | 0:00 | G 02 | 595 | 28712.8225 | 595 | 28712.8225 | 1.4811 | 0.90325 | No | TRUE | -2.0123e-10 | 1.3724e-09 | 48.2568 | -9.7105e-09
2020-02-07 | 0:00 | G 03 | 310.1701 | 14967.8322 | 680 | 32814.6543 | 1.4811 | 0.90325 | No | TRUE | -282.9057 | 1929.4166 | 48.2568 | -13652.1342
2020-02-07 | 0:00 | G 04 | 0 | 0 | 0 | 0 | 1.4811 | 0.90325 | No | TRUE | 0 | 0 | 67.5596 | 0
2020-02-07 | 0:00 | G 05 | 0 | 0 | 0 | 0 | 1.4811 | 0.90325 | No | TRUE | 0 | 0 | 67.5596 | 0
2020-02-07 | 0:00 | G 06 | 680 | 19688.7926 | 680 | 19688.7926 | 1.4811 | 0.90325 | No | TRUE | 0 | 0 | 28.9541 | 0
2020-02-07 | 0:00 | G 07 | 0 | 0 | 0 | 0 | 1.4811 | 0.90325 | No | TRUE | 0 | 0 | 67.5596 | 0
2020-02-07 | 0:00 | G 08 | 451.0441 | 0 | 451.0441 | 0 | 1.4811 | 0.90325 | No | TRUE | 0 | 0 | 0 | 0
2020-02-07 | 0:00 | G 09 | 850 | 24610.9907 | 850 | 24610.9907 | 1.4811 | 0.90325 | No | TRUE | 0 | 0 | 28.9541 | 0
2020-02-07 | 0:00 | G 10 | 644.3487 | 0 | 361.443 | 0 | 1.4811 | 0.90325 | No | TRUE | 282.9057 | 1929.4166 | 0 | 0
2020-02-07 | 1:00 | G 01 | 1000 | 22158.7552 | 333.9948 | 7400.9089 | 1.5015 | 0.90325 | No | TRUE | 0 | 0 | 22.1588 | 0
2020-02-07 | 1:00 | G 02 | 549.2653 | 20285.059 | 595 | 21974.0989 | 1.5015 | 0.90325 | No | TRUE | 0 | 0 | 36.9313 | 0
2020-02-07 | 1:00 | G 03 | 0 | 0 | 680 | 25113.2559 | 1.5015 | 0.90325 | No | TRUE | -59.7295 | 407.3551 | 36.9313 | -2205.8853
2020-02-07 | 1:00 | G 04 | 0 | 0 | 0 | 0 | 1.5015 | 0.90325 | No | TRUE | 0 | 0 | 51.7038 | 0
2020-02-07 | 1:00 | G 05 | 0 | 0 | 0 | 0 | 1.5015 | 0.90325 | No | TRUE | 0 | 0 | 51.7038 | 0
2020-02-07 | 1:00 | G 06 | 680 | 15067.9535 | 680 | 15067.9535 | 1.5015 | 0.90325 | No | TRUE | 0 | 0 | 22.1588 | 0
2020-02-07 | 1:00 | G 07 | 0 | 0 | 0 | 0 | 1.5015 | 0.90325 | No | TRUE | 0 | 0 | 51.7038 | 0
2020-02-07 | 1:00 | G 08 | 457.261 | 0 | 457.261 | 0 | 1.5015 | 0.90325 | No | TRUE | 0 | 0 | 0 | 0
2020-02-07 | 1:00 | G 09 | 850 | 18834.9419 | 850 | 18834.9419 | 1.5015 | 0.90325 | No | TRUE | 0 | 0 | 22.1588 | 0
2020-02-07 | 1:00 | G 10 | 653.23 | 0 | 593.5005 | 0 | 1.5015 | 0.90325 | No | TRUE | 59.7295 | 407.3551 | 0 | 0
2020-02-07 | 2:00 | G 01 | 1000 | 19942.8797 | 0 | 0 | 1.6517 | 0.90325 | No | TRUE | 0 | 0 | 19.9429 | 0
2020-02-07 | 2:00 | G 02 | 238.3831 | 7923.41 | 595 | 19776.689 | 1.6517 | 0.90325 | No | TRUE | 0 | 0 | 33.2381 | 0
2020-02-07 | 2:00 | G 03 | 0 | 0 | 680 | 22601.9303 | 1.6517 | 0.90325 | No | TRUE | -22.9021 | 156.1924 | 33.2381 | -761.2233
2020-02-07 | 2:00 | G 04 | 0 | 0 | 0 | 0 | 1.6517 | 0.90325 | No | TRUE | 0 | 0 | 46.5334 | 0
2020-02-07 | 2:00 | G 05 | 0 | 0 | 0 | 0 | 1.6517 | 0.90325 | No | TRUE | 0 | 0 | 46.5334 | 0
2020-02-07 | 2:00 | G 06 | 680 | 13561.1582 | 680 | 13561.1582 | 1.6517 | 0.90325 | No | TRUE | 0 | 0 | 19.9429 | 0
2020-02-07 | 2:00 | G 07 | 0 | 0 | 0 | 0 | 1.6517 | 0.90325 | No | TRUE | 0 | 0 | 46.5334 | 0
2020-02-07 | 2:00 | G 08 | 503.005 | 0 | 503.005 | 0 | 1.6517 | 0.90325 | No | TRUE | 0 | 0 | 0 | 0
2020-02-07 | 2:00 | G 09 | 850 | 16951.4477 | 836.2852 | 16677.9357 | 1.6517 | 0.90325 | No | TRUE | 0 | 0 | 19.9429 | 0
2020-02-07 | 2:00 | G 10 | 718.5786 | 0 | 695.6765 | 0 | 1.6517 | 0.90325 | No | TRUE | 22.9021 | 156.1924 | 0 | 0
2020-02-07 | 3:00 | G 01 | 1000 | 19566.1808 | 20.2255 | 395.7367 | 1.5808 | 0.90325 | No | FALSE | 0 | 0 | 19.5662 | 0
2020-02-07 | 3:00 | G 02 | 223.33 | 7282.8589 | 523.1045 | 17058.5941 | 1.5808 | 0.90325 | No | FALSE | 0 | 0 | 32.6103 | 0
2020-02-07 | 3:00 | G 03 | 0 | 0 | 680 | 22175.0049 | 1.5808 | 0.90325 | No | FALSE | 0 | 0 | 32.6103 | 0
2020-02-07 | 3:00 | G 04 | 0 | 0 | 0 | 0 | 1.5808 | 0.90325 | No | FALSE | 0 | 0 | 45.6544 | 0
2020-02-07 | 3:00 | G 05 | 0 | 0 | 0 | 0 | 1.5808 | 0.90325 | No | FALSE | 0 | 0 | 45.6544 | 0
2020-02-07 | 3:00 | G 06 | 680 | 13305.003 | 680 | 13305.003 | 1.5808 | 0.90325 | No | FALSE | 0 | 0 | 19.5662 | 0
2020-02-07 | 3:00 | G 07 | 0 | 0 | 0 | 0 | 1.5808 | 0.90325 | No | FALSE | 0 | 0 | 45.6544 | 0
2020-02-07 | 3:00 | G 08 | 481.4066 | 0 | 481.4066 | 0 | 1.5808 | 0.90325 | No | FALSE | 0 | 0 | 0 | 0
2020-02-07 | 3:00 | G 09 | 850 | 16631.2537 | 850 | 16631.2537 | 1.5808 | 0.90325 | No | FALSE | 0 | 0 | 19.5662 | 0
2020-02-07 | 3:00 | G 10 | 687.7238 | 0 | 687.7238 | 0 | 1.5808 | 0.90325 | No | FALSE | 0 | 0 | 0 | 0
2020-02-07 | 4:00 | G 01 | 1000 | 19942.8797 | 16.2639 | 324.349 | 1.5708 | 0.90325 | No | FALSE | 0 | 0 | 19.9429 | 0
2020-02-07 | 4:00 | G 02 | 174.2776 | 5792.6604 | 478.0137 | 15888.2813 | 1.5708 | 0.90325 | No | FALSE | 0 | 0 | 33.2381 | 0
2020-02-07 | 4:00 | G 03 | 0 | 0 | 680 | 22601.9303 | 1.5708 | 0.90325 | No | FALSE | 0 | 0 | 33.2381 | 0
2020-02-07 | 4:00 | G 04 | 0 | 0 | 0 | 0 | 1.5708 | 0.90325 | No | FALSE | 0 | 0 | 46.5334 | 0
2020-02-07 | 4:00 | G 05 | 0 | 0 | 0 | 0 | 1.5708 | 0.90325 | No | FALSE | 0 | 0 | 46.5334 | 0
2020-02-07 | 4:00 | G 06 | 680 | 13561.1582 | 680 | 13561.1582 | 1.5708 | 0.90325 | No | FALSE | 0 | 0 | 19.9429 | 0
2020-02-07 | 4:00 | G 07 | 0 | 0 | 0 | 0 | 1.5708 | 0.90325 | No | FALSE | 0 | 0 | 46.5334 | 0
2020-02-07 | 4:00 | G 08 | 478.3784 | 0 | 478.3784 | 0 | 1.5708 | 0.90325 | No | FALSE | 0 | 0 | 0 | 0
2020-02-07 | 4:00 | G 09 | 850 | 16951.4477 | 850 | 16951.4477 | 1.5708 | 0.90325 | No | FALSE | 0 | 0 | 19.9429 | 0
2020-02-07 | 4:00 | G 10 | 683.3977 | 0 | 683.3977 | 0 | 1.5708 | 0.90325 | No | FALSE | 0 | 0 | 0 | 0
2020-02-07 | 5:00 | G 01 | 1000 | 22158.7552 | 331.9876 | 7356.4328 | 1.3597 | 0.90325 | No | FALSE | 0 | 0 | 22.1588 | 0
2020-02-07 | 5:00 | G 02 | 396.6448 | 14648.5914 | 384.6572 | 14205.8728 | 1.3597 | 0.90325 | No | FALSE | 0 | 0 | 36.9313 | 0
2020-02-07 | 5:00 | G 03 | 0 | 0 | 680 | 25113.2559 | 1.3597 | 0.90325 | No | FALSE | 0 | 0 | 36.9313 | 0
2020-02-07 | 5:00 | G 04 | 0 | 0 | 0 | 0 | 1.3597 | 0.90325 | No | FALSE | 0 | 0 | 51.7038 | 0
2020-02-07 | 5:00 | G 05 | 0 | 0 | 0 | 0 | 1.3597 | 0.90325 | No | FALSE | 0 | 0 | 51.7038 | 0
2020-02-07 | 5:00 | G 06 | 680 | 15067.9535 | 680 | 15067.9535 | 1.3597 | 0.90325 | No | FALSE | 0 | 0 | 22.1588 | 0
2020-02-07 | 5:00 | G 07 | 0 | 0 | 0 | 0 | 1.3597 | 0.90325 | No | FALSE | 0 | 0 | 51.7038 | 0
2020-02-07 | 5:00 | G 08 | 414.0876 | 0 | 414.0876 | 0 | 1.3597 | 0.90325 | No | FALSE | 0 | 0 | 0 | 0
2020-02-07 | 5:00 | G 09 | 850 | 18834.9419 | 850 | 18834.9419 | 1.3597 | 0.90325 | No | FALSE | 0 | 0 | 22.1588 | 0
2020-02-07 | 5:00 | G 10 | 591.5538 | 0 | 591.5538 | 0 | 1.3597 | 0.90325 | No | FALSE | 0 | 0 | 0 | 0
2020-02-07 | 6:00 | G 01 | 1000 | 28954.1068 | 632.9504 | 18326.5125 | 1.199 | 0.90325 | No | FALSE | 0 | 0 | 28.9541 | 0
2020-02-07 | 6:00 | G 02 | 595 | 28712.8225 | 444.4064 | 21445.6523 | 1.199 | 0.90325 | No | FALSE | 0 | 0 | 48.2568 | 0
2020-02-07 | 6:00 | G 03 | 162.3568 | 7834.8269 | 680 | 32814.6543 | 1.199 | 0.90325 | No | FALSE | 0 | 0 | 48.2568 | 0
2020-02-07 | 6:00 | G 04 | 0 | 0 | 0 | 0 | 1.199 | 0.90325 | No | FALSE | 0 | 0 | 67.5596 | 0
2020-02-07 | 6:00 | G 05 | 0 | 0 | 0 | 0 | 1.199 | 0.90325 | No | FALSE | 0 | 0 | 67.5596 | 0
2020-02-07 | 6:00 | G 06 | 680 | 19688.7926 | 680 | 19688.7926 | 1.199 | 0.90325 | No | FALSE | 0 | 0 | 28.9541 | 0
2020-02-07 | 6:00 | G 07 | 0 | 0 | 0 | 0 | 1.199 | 0.90325 | No | FALSE | 0 | 0 | 67.5596 | 0
2020-02-07 | 6:00 | G 08 | 365.1328 | 0 | 365.1328 | 0 | 1.199 | 0.90325 | No | FALSE | 0 | 0 | 0 | 0
2020-02-07 | 6:00 | G 09 | 850 | 24610.9907 | 850 | 24610.9907 | 1.199 | 0.90325 | No | FALSE | 0 | 0 | 28.9541 | 0
2020-02-07 | 6:00 | G 10 | 521.6183 | 0 | 521.6183 | 0 | 1.199 | 0.90325 | No | FALSE | 0 | 0 | 0 | 0
2020-02-07 | 7:00 | G 01 | 1000 | 31472.8186 | 1000 | 31472.8186 | 1.265 | 0.90325 | No | TRUE | 0 | 0 | 31.4728 | 0
2020-02-07 | 7:00 | G 02 | 595 | 31210.5451 | 595 | 31210.5451 | 1.265 | 0.90325 | No | TRUE | -8.3674e-11 | 5.7065e-10 | 52.4547 | -4.3891e-09
2020-02-07 | 7:00 | G 03 | 680 | 35669.1944 | 680 | 35669.1944 | 1.265 | 0.90325 | No | TRUE | 0 | 0 | 52.4547 | 0
2020-02-07 | 7:00 | G 04 | 0 | 0 | 0 | 0 | 1.265 | 0.90325 | No | TRUE | 0 | 0 | 73.4366 | 0
2020-02-07 | 7:00 | G 05 | 190.603 | 13997.229 | 299.5428 | 21997.3969 | 1.265 | 0.90325 | No | TRUE | -108.9398 | 742.9696 | 73.4366 | -8000.1679
2020-02-07 | 7:00 | G 06 | 680 | 21401.5166 | 680 | 21401.5166 | 1.265 | 0.90325 | No | TRUE | 0 | 0 | 31.4728 | 0
2020-02-07 | 7:00 | G 07 | 0 | 0 | 0 | 0 | 1.265 | 0.90325 | No | TRUE | 0 | 0 | 73.4366 | 0
2020-02-07 | 7:00 | G 08 | 385.2597 | 0 | 385.2597 | 0 | 1.265 | 0.90325 | No | TRUE | 0 | 0 | 0 | 0
2020-02-07 | 7:00 | G 09 | 850 | 26751.8958 | 850 | 26751.8958 | 1.265 | 0.90325 | No | TRUE | 0 | 0 | 31.4728 | 0
2020-02-07 | 7:00 | G 10 | 550.371 | 0 | 441.4311 | 0 | 1.265 | 0.90325 | No | TRUE | 108.9398 | 742.9696 | 0 | 0
2020-02-07 | 8:00 | G 01 | 1000 | 33334.154 | 1000 | 33334.154 | 1.4286 | 0.90325 | No | TRUE | 0 | 0 | 33.3342 | 0
2020-02-07 | 8:00 | G 02 | 595 | 33056.3694 | 595 | 33056.3694 | 1.4286 | 0.90325 | No | TRUE | -9.3678e-11 | 6.3888e-10 | 55.5569 | -5.2045e-09
2020-02-07 | 8:00 | G 03 | 680 | 37778.7079 | 680 | 37778.7079 | 1.4286 | 0.90325 | No | TRUE | 0 | 0 | 55.5569 | 0
2020-02-07 | 8:00 | G 04 | 0 | 0 | 0 | 0 | 1.4286 | 0.90325 | No | TRUE | 0 | 0 | 77.7797 | 0
2020-02-07 | 8:00 | G 05 | 510 | 39667.6433 | 510 | 39667.6433 | 1.4286 | 0.90325 | No | TRUE | 0 | 0 | 77.7797 | 0
2020-02-07 | 8:00 | G 06 | 680 | 22667.2247 | 680 | 22667.2247 | 1.4286 | 0.90325 | No | TRUE | 0 | 0 | 33.3342 | 0
2020-02-07 | 8:00 | G 07 | 239.8238 | 18653.4189 | 351.911 | 27371.5289 | 1.4286 | 0.90325 | No | TRUE | -112.0872 | 764.4349 | 77.7797 | -8718.11
2020-02-07 | 8:00 | G 08 | 435.0572 | 0 | 435.0572 | 0 | 1.4286 | 0.90325 | No | TRUE | 0 | 0 | 0 | 0
2020-02-07 | 8:00 | G 09 | 850 | 28334.0309 | 850 | 28334.0309 | 1.4286 | 0.90325 | No | TRUE | 0 | 0 | 33.3342 | 0
2020-02-07 | 8:00 | G 10 | 621.5103 | 0 | 509.423 | 0 | 1.4286 | 0.90325 | No | TRUE | 112.0872 | 764.4349 | 0 | 0
2020-02-07 | 9:00 | G 01 | 1000 | 32950.0689 | 1000 | 32950.0689 | 1.2225 | 0.90325 | No | FALSE | 0 | 0 | 32.9501 | 0
2020-02-07 | 9:00 | G 02 | 595 | 32675.485 | 595 | 32675.485 | 1.2225 | 0.90325 | No | FALSE | 0 | 0 | 54.9168 | 0
2020-02-07 | 9:00 | G 03 | 680 | 37343.4115 | 680 | 37343.4115 | 1.2225 | 0.90325 | No | FALSE | 0 | 0 | 54.9168 | 0
2020-02-07 | 9:00 | G 04 | 168.5957 | 12962.2281 | 168.5957 | 12962.2281 | 1.2225 | 0.90325 | No | FALSE | 0 | 0 | 76.8835 | 0
2020-02-07 | 9:00 | G 05 | 510 | 39210.582 | 510 | 39210.582 | 1.2225 | 0.90325 | No | FALSE | 0 | 0 | 76.8835 | 0
2020-02-07 | 9:00 | G 06 | 680 | 22406.0469 | 680 | 22406.0469 | 1.2225 | 0.90325 | No | FALSE | 0 | 0 | 32.9501 | 0
2020-02-07 | 9:00 | G 07 | 494.5505 | 38022.7673 | 494.5505 | 38022.7673 | 1.2225 | 0.90325 | No | FALSE | 0 | 0 | 76.8835 | 0
2020-02-07 | 9:00 | G 08 | 372.3094 | 0 | 372.3094 | 0 | 1.2225 | 0.90325 | No | FALSE | 0 | 0 | 0 | 0
2020-02-07 | 9:00 | G 09 | 850 | 28007.5586 | 850 | 28007.5586 | 1.2225 | 0.90325 | No | FALSE | 0 | 0 | 32.9501 | 0
2020-02-07 | 9:00 | G 10 | 531.8705 | 0 | 531.8705 | 0 | 1.2225 | 0.90325 | No | FALSE | 0 | 0 | 0 | 0
2020-02-07 | 10:00 | G 01 | 1000 | 32218.83 | 1000 | 32218.83 | 1.1684 | 0.90325 | No | FALSE | 0 | 0 | 32.2188 | 0
2020-02-07 | 10:00 | G 02 | 595 | 31950.3398 | 595 | 31950.3398 | 1.1684 | 0.90325 | No | FALSE | 0 | 0 | 53.6981 | 0
2020-02-07 | 10:00 | G 03 | 680 | 36514.674 | 680 | 36514.674 | 1.1684 | 0.90325 | No | FALSE | 0 | 0 | 53.6981 | 0
2020-02-07 | 10:00 | G 04 | 362.95 | 27285.5891 | 362.95 | 27285.5891 | 1.1684 | 0.90325 | No | FALSE | 0 | 0 | 75.1773 | 0
2020-02-07 | 10:00 | G 05 | 510 | 38340.4077 | 510 | 38340.4077 | 1.1684 | 0.90325 | No | FALSE | 0 | 0 | 75.1773 | 0
2020-02-07 | 10:00 | G 06 | 680 | 21908.8044 | 680 | 21908.8044 | 1.1684 | 0.90325 | No | FALSE | 0 | 0 | 32.2188 | 0
2020-02-07 | 10:00 | G 07 | 499.8286 | 37575.7499 | 499.8286 | 37575.7499 | 1.1684 | 0.90325 | No | FALSE | 0 | 0 | 75.1773 | 0
2020-02-07 | 10:00 | G 08 | 355.8159 | 0 | 355.8159 | 0 | 1.1684 | 0.90325 | No | FALSE | 0 | 0 | 0 | 0
2020-02-07 | 10:00 | G 09 | 850 | 27386.0055 | 850 | 27386.0055 | 1.1684 | 0.90325 | No | FALSE | 0 | 0 | 32.2188 | 0
2020-02-07 | 10:00 | G 10 | 508.3085 | 0 | 508.3085 | 0 | 1.1684 | 0.90325 | No | FALSE | 0 | 0 | 0 | 0
2020-02-07 | 11:00 | G 01 | 1000 | 32211.4438 | 1000 | 32211.4438 | 1.1274 | 0.90325 | No | FALSE | 0 | 0 | 32.2114 | 0
2020-02-07 | 11:00 | G 02 | 595 | 31943.0151 | 595 | 31943.0151 | 1.1274 | 0.90325 | No | FALSE | 0 | 0 | 53.6857 | 0
2020-02-07 | 11:00 | G 03 | 680 | 36506.3029 | 680 | 36506.3029 | 1.1274 | 0.90325 | No | FALSE | 0 | 0 | 53.6857 | 0
2020-02-07 | 11:00 | G 04 | 315.1433 | 23686.182 | 315.1433 | 23686.182 | 1.1274 | 0.90325 | No | FALSE | 0 | 0 | 75.16 | 0
2020-02-07 | 11:00 | G 05 | 510 | 38331.6181 | 510 | 38331.6181 | 1.1274 | 0.90325 | No | FALSE | 0 | 0 | 75.16 | 0
2020-02-07 | 11:00 | G 06 | 680 | 21903.7818 | 680 | 21903.7818 | 1.1274 | 0.90325 | No | FALSE | 0 | 0 | 32.2114 | 0
2020-02-07 | 11:00 | G 07 | 497.1564 | 37366.2951 | 497.1564 | 37366.2951 | 1.1274 | 0.90325 | No | FALSE | 0 | 0 | 75.16 | 0
2020-02-07 | 11:00 | G 08 | 343.3351 | 0 | 343.3351 | 0 | 1.1274 | 0.90325 | No | FALSE | 0 | 0 | 0 | 0
2020-02-07 | 11:00 | G 09 | 850 | 27379.7272 | 850 | 27379.7272 | 1.1274 | 0.90325 | No | FALSE | 0 | 0 | 32.2114 | 0
2020-02-07 | 11:00 | G 10 | 490.4788 | 0 | 490.4788 | 0 | 1.1274 | 0.90325 | No | FALSE | 0 | 0 | 0 | 0
2020-02-07 | 12:00 | G 01 | 1000 | 31635.3161 | 1000 | 31635.3161 | 1.1677 | 0.90325 | No | FALSE | 0 | 0 | 31.6353 | 0
2020-02-07 | 12:00 | G 02 | 595 | 31371.6885 | 595 | 31371.6885 | 1.1677 | 0.90325 | No | FALSE | 0 | 0 | 52.7255 | 0
2020-02-07 | 12:00 | G 03 | 680 | 35853.3583 | 680 | 35853.3583 | 1.1677 | 0.90325 | No | FALSE | 0 | 0 | 52.7255 | 0
2020-02-07 | 12:00 | G 04 | 255.7781 | 18880.4469 | 255.7781 | 18880.4469 | 1.1677 | 0.90325 | No | FALSE | 0 | 0 | 73.8157 | 0
2020-02-07 | 12:00 | G 05 | 510 | 37646.0262 | 510 | 37646.0262 | 1.1677 | 0.90325 | No | FALSE | 0 | 0 | 73.8157 | 0
2020-02-07 | 12:00 | G 06 | 680 | 21512.015 | 680 | 21512.015 | 1.1677 | 0.90325 | No | FALSE | 0 | 0 | 31.6353 | 0
2020-02-07 | 12:00 | G 07 | 496.1453 | 36623.3334 | 496.1453 | 36623.3334 | 1.1677 | 0.90325 | No | FALSE | 0 | 0 | 73.8157 | 0
2020-02-07 | 12:00 | G 08 | 355.6089 | 0 | 355.6089 | 0 | 1.1677 | 0.90325 | No | FALSE | 0 | 0 | 0 | 0
2020-02-07 | 12:00 | G 09 | 850 | 26890.0187 | 850 | 26890.0187 | 1.1677 | 0.90325 | No | FALSE | 0 | 0 | 31.6353 | 0
2020-02-07 | 12:00 | G 10 | 508.0126 | 0 | 508.0126 | 0 | 1.1677 | 0.90325 | No | FALSE | 0 | 0 | 0 | 0
2020-02-07 | 13:00 | G 01 | 1000 | 31369.4111 | 1000 | 31369.4111 | 1.2855 | 0.90325 | No | FALSE | 0 | 0 | 31.3694 | 0
2020-02-07 | 13:00 | G 02 | 595 | 31107.9993 | 595 | 31107.9993 | 1.2855 | 0.90325 | No | FALSE | 0 | 0 | 52.2824 | 0
2020-02-07 | 13:00 | G 03 | 680 | 35551.9992 | 680 | 35551.9992 | 1.2855 | 0.90325 | No | FALSE | 0 | 0 | 52.2824 | 0
2020-02-07 | 13:00 | G 04 | 115.7003 | 8468.72 | 115.7003 | 8468.72 | 1.2855 | 0.90325 | No | FALSE | 0 | 0 | 73.1953 | 0
2020-02-07 | 13:00 | G 05 | 510 | 37329.5992 | 510 | 37329.5992 | 1.2855 | 0.90325 | No | FALSE | 0 | 0 | 73.1953 | 0
2020-02-07 | 13:00 | G 06 | 680 | 21331.1995 | 680 | 21331.1995 | 1.2855 | 0.90325 | No | FALSE | 0 | 0 | 31.3694 | 0
2020-02-07 | 13:00 | G 07 | 494.3338 | 36182.906 | 494.3338 | 36182.906 | 1.2855 | 0.90325 | No | FALSE | 0 | 0 | 73.1953 | 0
2020-02-07 | 13:00 | G 08 | 391.4818 | 0 | 391.4818 | 0 | 1.2855 | 0.90325 | No | FALSE | 0 | 0 | 0 | 0
2020-02-07 | 13:00 | G 09 | 850 | 26663.9994 | 850 | 26663.9994 | 1.2855 | 0.90325 | No | FALSE | 0 | 0 | 31.3694 | 0
2020-02-07 | 13:00 | G 10 | 559.2597 | 0 | 559.2597 | 0 | 1.2855 | 0.90325 | No | FALSE | 0 | 0 | 0 | 0
2020-02-07 | 14:00 | G 01 | 1000 | 31125.6648 | 1000 | 31125.6648 | 1.1939 | 0.90325 | No | FALSE | 0 | 0 | 31.1257 | 0
2020-02-07 | 14:00 | G 02 | 595 | 30866.2842 | 595 | 30866.2842 | 1.1939 | 0.90325 | No | FALSE | 0 | 0 | 51.8761 | 0
2020-02-07 | 14:00 | G 03 | 680 | 35275.7534 | 680 | 35275.7534 | 1.1939 | 0.90325 | No | FALSE | 0 | 0 | 51.8761 | 0
2020-02-07 | 14:00 | G 04 | 110.0426 | 7992.0163 | 110.0426 | 7992.0163 | 1.1939 | 0.90325 | No | FALSE | 0 | 0 | 72.6266 | 0
2020-02-07 | 14:00 | G 05 | 510 | 37039.5411 | 510 | 37039.5411 | 1.1939 | 0.90325 | No | FALSE | 0 | 0 | 72.6266 | 0
2020-02-07 | 14:00 | G 06 | 680 | 21165.452 | 680 | 21165.452 | 1.1939 | 0.90325 | No | FALSE | 0 | 0 | 31.1257 | 0
2020-02-07 | 14:00 | G 07 | 491.8241 | 35719.4887 | 491.8241 | 35719.4887 | 1.1939 | 0.90325 | No | FALSE | 0 | 0 | 72.6266 | 0
2020-02-07 | 14:00 | G 08 | 363.6016 | 0 | 363.6016 | 0 | 1.1939 | 0.90325 | No | FALSE | 0 | 0 | 0 | 0
2020-02-07 | 14:00 | G 09 | 850 | 26456.815 | 850 | 26456.815 | 1.1939 | 0.90325 | No | FALSE | 0 | 0 | 31.1257 | 0
2020-02-07 | 14:00 | G 10 | 519.4309 | 0 | 519.4309 | 0 | 1.1939 | 0.90325 | No | FALSE | 0 | 0 | 0 | 0
2020-02-07 | 15:00 | G 01 | 1000 | 31044.416 | 1000 | 31044.416 | 1.0564 | 0.90325 | No | FALSE | 0 | 0 | 31.0444 | 0
2020-02-07 | 15:00 | G 02 | 595 | 30785.7125 | 595 | 30785.7125 | 1.0564 | 0.90325 | No | FALSE | 0 | 0 | 51.7407 | 0
2020-02-07 | 15:00 | G 03 | 680 | 35183.6715 | 680 | 35183.6715 | 1.0564 | 0.90325 | No | FALSE | 0 | 0 | 51.7407 | 0
2020-02-07 | 15:00 | G 04 | 65.7506 | 4762.7764 | 65.7506 | 4762.7764 | 1.0564 | 0.90325 | No | FALSE | 0 | 0 | 72.437 | 0
2020-02-07 | 15:00 | G 05 | 510 | 36942.855 | 510 | 36942.855 | 1.0564 | 0.90325 | No | FALSE | 0 | 0 | 72.437 | 0
2020-02-07 | 15:00 | G 06 | 680 | 21110.2029 | 680 | 21110.2029 | 1.0564 | 0.90325 | No | FALSE | 0 | 0 | 31.0444 | 0
2020-02-07 | 15:00 | G 07 | 486.8288 | 35264.406 | 486.8288 | 35264.406 | 1.0564 | 0.90325 | No | FALSE | 0 | 0 | 72.437 | 0
2020-02-07 | 15:00 | G 08 | 321.7097 | 0 | 321.7097 | 0 | 1.0564 | 0.90325 | No | FALSE | 0 | 0 | 0 | 0
2020-02-07 | 15:00 | G 09 | 850 | 26387.7536 | 850 | 26387.7536 | 1.0564 | 0.90325 | No | FALSE | 0 | 0 | 31.0444 | 0
2020-02-07 | 15:00 | G 10 | 459.5853 | 0 | 459.5853 | 0 | 1.0564 | 0.90325 | No | FALSE | 0 | 0 | 0 | 0
2020-02-07 | 16:00 | G 01 | 1000 | 31221.686 | 1000 | 31221.686 | 1.0451 | 0.90325 | No | FALSE | 0 | 0 | 31.2217 | 0
2020-02-07 | 16:00 | G 02 | 595 | 30961.5053 | 595 | 30961.5053 | 1.0451 | 0.90325 | No | FALSE | 0 | 0 | 52.0361 | 0
2020-02-07 | 16:00 | G 03 | 680 | 35384.5775 | 680 | 35384.5775 | 1.0451 | 0.90325 | No | FALSE | 0 | 0 | 52.0361 | 0
2020-02-07 | 16:00 | G 04 | 14.9837 | 1091.5714 | 14.9837 | 1091.5714 | 1.0451 | 0.90325 | No | FALSE | 0 | 0 | 72.8506 | 0
2020-02-07 | 16:00 | G 05 | 510 | 37153.8064 | 510 | 37153.8064 | 1.0451 | 0.90325 | No | FALSE | 0 | 0 | 72.8506 | 0
2020-02-07 | 16:00 | G 06 | 680 | 21230.7465 | 680 | 21230.7465 | 1.0451 | 0.90325 | No | FALSE | 0 | 0 | 31.2217 | 0
2020-02-07 | 16:00 | G 07 | 484.8066 | 35318.4556 | 484.8066 | 35318.4556 | 1.0451 | 0.90325 | No | FALSE | 0 | 0 | 72.8506 | 0
2020-02-07 | 16:00 | G 08 | 318.272 | 0 | 318.272 | 0 | 1.0451 | 0.90325 | No | FALSE | 0 | 0 | 0 | 0
2020-02-07 | 16:00 | G 09 | 850 | 26538.4331 | 850 | 26538.4331 | 1.0451 | 0.90325 | No | FALSE | 0 | 0 | 31.2217 | 0
2020-02-07 | 16:00 | G 10 | 454.6743 | 0 | 454.6743 | 0 | 1.0451 | 0.90325 | No | FALSE | 0 | 0 | 0 | 0
2020-02-07 | 17:00 | G 01 | 1000 | 31546.6811 | 1000 | 31546.6811 | 1.0255 | 0.90325 | No | FALSE | 0 | 0 | 31.5467 | 0
2020-02-07 | 17:00 | G 02 | 595 | 31283.7921 | 595 | 31283.7921 | 1.0255 | 0.90325 | No | FALSE | 0 | 0 | 52.5778 | 0
2020-02-07 | 17:00 | G 03 | 680 | 35752.9053 | 680 | 35752.9053 | 1.0255 | 0.90325 | No | FALSE | 0 | 0 | 52.5778 | 0
2020-02-07 | 17:00 | G 04 | 0 | 0 | 0 | 0 | 1.0255 | 0.90325 | No | FALSE | 0 | 0 | 73.6089 | 0
2020-02-07 | 17:00 | G 05 | 510 | 37540.5505 | 510 | 37540.5505 | 1.0255 | 0.90325 | No | FALSE | 0 | 0 | 73.6089 | 0
2020-02-07 | 17:00 | G 06 | 680 | 21451.7432 | 680 | 21451.7432 | 1.0255 | 0.90325 | No | FALSE | 0 | 0 | 31.5467 | 0
2020-02-07 | 17:00 | G 07 | 398.1722 | 29309.0258 | 398.1722 | 29309.0258 | 1.0255 | 0.90325 | No | FALSE | 0 | 0 | 73.6089 | 0
2020-02-07 | 17:00 | G 08 | 312.3135 | 0 | 312.3135 | 0 | 1.0255 | 0.90325 | No | FALSE | 0 | 0 | 0 | 0
2020-02-07 | 17:00 | G 09 | 850 | 26814.6789 | 850 | 26814.6789 | 1.0255 | 0.90325 | No | FALSE | 0 | 0 | 31.5467 | 0
2020-02-07 | 17:00 | G 10 | 446.1621 | 0 | 446.1621 | 0 | 1.0255 | 0.90325 | No | FALSE | 0 | 0 | 0 | 0
2020-02-07 | 18:00 | G 01 | 1000 | 32920.5239 | 1000 | 32920.5239 | 0.97105 | 0.90325 | No | FALSE | 0 | 0 | 32.9205 | 0
2020-02-07 | 18:00 | G 02 | 595 | 32646.1862 | 595 | 32646.1862 | 0.97105 | 0.90325 | No | FALSE | 0 | 0 | 54.8675 | 0
2020-02-07 | 18:00 | G 03 | 680 | 37309.9271 | 680 | 37309.9271 | 0.97105 | 0.90325 | No | FALSE | 0 | 0 | 54.8675 | 0
2020-02-07 | 18:00 | G 04 | 0 | 0 | 0 | 0 | 0.97105 | 0.90325 | No | FALSE | 0 | 0 | 76.8146 | 0
2020-02-07 | 18:00 | G 05 | 510 | 39175.4235 | 510 | 39175.4235 | 0.97105 | 0.90325 | No | FALSE | 0 | 0 | 76.8146 | 0
2020-02-07 | 18:00 | G 06 | 680 | 22385.9563 | 680 | 22385.9563 | 0.97105 | 0.90325 | No | FALSE | 0 | 0 | 32.9205 | 0
2020-02-07 | 18:00 | G 07 | 412.6187 | 31695.122 | 412.6187 | 31695.122 | 0.97105 | 0.90325 | No | FALSE | 0 | 0 | 76.8146 | 0
2020-02-07 | 18:00 | G 08 | 295.7257 | 0 | 295.7257 | 0 | 0.97105 | 0.90325 | No | FALSE | 0 | 0 | 0 | 0
2020-02-07 | 18:00 | G 09 | 850 | 27982.4453 | 850 | 27982.4453 | 0.97105 | 0.90325 | No | FALSE | 0 | 0 | 32.9205 | 0
2020-02-07 | 18:00 | G 10 | 422.4653 | 0 | 422.4653 | 0 | 0.97105 | 0.90325 | No | FALSE | 0 | 0 | 0 | 0
2020-02-07 | 19:00 | G 01 | 1000 | 36916.4861 | 1000 | 36916.4861 | 1.0106 | 0.90325 | No | FALSE | 0 | 0 | 36.9165 | 0
2020-02-07 | 19:00 | G 02 | 595 | 36608.8487 | 595 | 36608.8487 | 1.0106 | 0.90325 | No | FALSE | 0 | 0 | 61.5275 | 0
2020-02-07 | 19:00 | G 03 | 680 | 41838.6843 | 680 | 41838.6843 | 1.0106 | 0.90325 | No | FALSE | 0 | 0 | 61.5275 | 0
2020-02-07 | 19:00 | G 04 | 296.8344 | 25568.8611 | 296.8344 | 25568.8611 | 1.0106 | 0.90325 | No | FALSE | 0 | 0 | 86.1385 | 0
2020-02-07 | 19:00 | G 05 | 510 | 43930.6185 | 510 | 43930.6185 | 1.0106 | 0.90325 | No | FALSE | 0 | 0 | 86.1385 | 0
2020-02-07 | 19:00 | G 06 | 680 | 25103.2106 | 680 | 25103.2106 | 1.0106 | 0.90325 | No | FALSE | 0 | 0 | 36.9165 | 0
2020-02-07 | 19:00 | G 07 | 493.5755 | 42515.8353 | 493.5755 | 42515.8353 | 1.0106 | 0.90325 | No | FALSE | 0 | 0 | 86.1385 | 0
2020-02-07 | 19:00 | G 08 | 307.769 | 0 | 307.769 | 0 | 1.0106 | 0.90325 | No | FALSE | 0 | 0 | 0 | 0
2020-02-07 | 19:00 | G 09 | 850 | 31379.0132 | 850 | 31379.0132 | 1.0106 | 0.90325 | No | FALSE | 0 | 0 | 36.9165 | 0
2020-02-07 | 19:00 | G 10 | 439.6701 | 0 | 439.6701 | 0 | 1.0106 | 0.90325 | No | FALSE | 0 | 0 | 0 | 0
2020-02-07 | 20:00 | G 01 | 1000 | 37500 | 1000 | 37500 | 0.96885 | 0.90325 | No | FALSE | 0 | 0 | 37.5 | 0
2020-02-07 | 20:00 | G 02 | 595 | 37187.5 | 595 | 37187.5 | 0.96885 | 0.90325 | No | FALSE | 0 | 0 | 62.5 | 0
2020-02-07 | 20:00 | G 03 | 680 | 42500 | 680 | 42500 | 0.96885 | 0.90325 | No | FALSE | 0 | 0 | 62.5 | 0
2020-02-07 | 20:00 | G 04 | 564.1718 | 49365.0331 | 564.1718 | 49365.0331 | 0.96885 | 0.90325 | No | FALSE | 0 | 0 | 87.5 | 0
2020-02-07 | 20:00 | G 05 | 510 | 44625 | 510 | 44625 | 0.96885 | 0.90325 | No | FALSE | 0 | 0 | 87.5 | 0
2020-02-07 | 20:00 | G 06 | 680 | 25500 | 680 | 25500 | 0.96885 | 0.90325 | No | FALSE | 0 | 0 | 37.5 | 0
2020-02-07 | 20:00 | G 07 | 501.6642 | 43895.6191 | 501.6642 | 43895.6191 | 0.96885 | 0.90325 | No | FALSE | 0 | 0 | 87.5 | 0
2020-02-07 | 20:00 | G 08 | 295.0558 | 0 | 295.0558 | 0 | 0.96885 | 0.90325 | No | FALSE | 0 | 0 | 0 | 0
2020-02-07 | 20:00 | G 09 | 850 | 31875 | 850 | 31875 | 0.96885 | 0.90325 | No | FALSE | 0 | 0 | 37.5 | 0
2020-02-07 | 20:00 | G 10 | 421.5082 | 0 | 421.5082 | 0 | 0.96885 | 0.90325 | No | FALSE | 0 | 0 | 0 | 0
2020-02-07 | 21:00 | G 01 | 1000 | 36931.2586 | 1000 | 36931.2586 | 0.96777 | 0.90325 | No | FALSE | 0 | 0 | 36.9313 | 0
2020-02-07 | 21:00 | G 02 | 595 | 36623.4981 | 595 | 36623.4981 | 0.96777 | 0.90325 | No | FALSE | 0 | 0 | 61.5521 | 0
2020-02-07 | 21:00 | G 03 | 680 | 41855.4264 | 680 | 41855.4264 | 0.96777 | 0.90325 | No | FALSE | 0 | 0 | 61.5521 | 0
2020-02-07 | 21:00 | G 04 | 554.9455 | 47821.28 | 554.9455 | 47821.28 | 0.96777 | 0.90325 | No | FALSE | 0 | 0 | 86.1729 | 0
2020-02-07 | 21:00 | G 05 | 510 | 43948.1978 | 510 | 43948.1978 | 0.96777 | 0.90325 | No | FALSE | 0 | 0 | 86.1729 | 0
2020-02-07 | 21:00 | G 06 | 680 | 25113.2559 | 680 | 25113.2559 | 0.96777 | 0.90325 | No | FALSE | 0 | 0 | 36.9313 | 0
2020-02-07 | 21:00 | G 07 | 501.3212 | 43200.3164 | 501.3212 | 43200.3164 | 0.96777 | 0.90325 | No | FALSE | 0 | 0 | 86.1729 | 0
2020-02-07 | 21:00 | G 08 | 294.7254 | 0 | 294.7254 | 0 | 0.96777 | 0.90325 | No | FALSE | 0 | 0 | 0 | 0
2020-02-07 | 21:00 | G 09 | 850 | 31391.5698 | 850 | 31391.5698 | 0.96777 | 0.90325 | No | FALSE | 0 | 0 | 36.9313 | 0
2020-02-07 | 21:00 | G 10 | 421.0363 | 0 | 421.0363 | 0 | 0.96777 | 0.90325 | No | FALSE | 0 | 0 | 0 | 0
2020-02-07 | 22:00 | G 01 | 1000 | 33230.7465 | 1000 | 33230.7465 | 0.96696 | 0.90325 | No | FALSE | 0 | 0 | 33.2307 | 0
2020-02-07 | 22:00 | G 02 | 595 | 32953.8236 | 595 | 32953.8236 | 0.96696 | 0.90325 | No | FALSE | 0 | 0 | 55.3846 | 0
2020-02-07 | 22:00 | G 03 | 680 | 37661.5127 | 680 | 37661.5127 | 0.96696 | 0.90325 | No | FALSE | 0 | 0 | 55.3846 | 0
2020-02-07 | 22:00 | G 04 | 237.796 | 18438.3237 | 237.796 | 18438.3237 | 0.96696 | 0.90325 | No | FALSE | 0 | 0 | 77.5384 | 0
2020-02-07 | 22:00 | G 05 | 510 | 39544.5883 | 510 | 39544.5883 | 0.96696 | 0.90325 | No | FALSE | 0 | 0 | 77.5384 | 0
2020-02-07 | 22:00 | G 06 | 680 | 22596.9076 | 680 | 22596.9076 | 0.96696 | 0.90325 | No | FALSE | 0 | 0 | 33.2307 | 0
2020-02-07 | 22:00 | G 07 | 490.4519 | 38028.8615 | 490.4519 | 38028.8615 | 0.96696 | 0.90325 | No | FALSE | 0 | 0 | 77.5384 | 0
2020-02-07 | 22:00 | G 08 | 294.4797 | 0 | 294.4797 | 0 | 0.96696 | 0.90325 | No | FALSE | 0 | 0 | 0 | 0
2020-02-07 | 22:00 | G 09 | 850 | 28246.1345 | 850 | 28246.1345 | 0.96696 | 0.90325 | No | FALSE | 0 | 0 | 33.2307 | 0
2020-02-07 | 22:00 | G 10 | 420.6853 | 0 | 420.6853 | 0 | 0.96696 | 0.90325 | No | FALSE | 0 | 0 | 0 | 0
2020-02-07 | 23:00 | G 01 | 1000 | 31472.8186 | 1000 | 31472.8186 | 0.96637 | 0.90325 | No | FALSE | 0 | 0 | 31.4728 | 0
2020-02-07 | 23:00 | G 02 | 595 | 31210.5451 | 595 | 31210.5451 | 0.96637 | 0.90325 | No | FALSE | 0 | 0 | 52.4547 | 0
2020-02-07 | 23:00 | G 03 | 680 | 35669.1944 | 680 | 35669.1944 | 0.96637 | 0.90325 | No | FALSE | 0 | 0 | 52.4547 | 0
2020-02-07 | 23:00 | G 04 | 0 | 0 | 0 | 0 | 0.96637 | 0.90325 | No | FALSE | 0 | 0 | 73.4366 | 0
2020-02-07 | 23:00 | G 05 | 510 | 37452.6541 | 510 | 37452.6541 | 0.96637 | 0.90325 | No | FALSE | 0 | 0 | 73.4366 | 0
2020-02-07 | 23:00 | G 06 | 680 | 21401.5166 | 680 | 21401.5166 | 0.96637 | 0.90325 | No | FALSE | 0 | 0 | 31.4728 | 0
2020-02-07 | 23:00 | G 07 | 322.3765 | 23674.223 | 322.3765 | 23674.223 | 0.96637 | 0.90325 | No | FALSE | 0 | 0 | 73.4366 | 0
2020-02-07 | 23:00 | G 08 | 294.2986 | 0 | 294.2986 | 0 | 0.96637 | 0.90325 | No | FALSE | 0 | 0 | 0 | 0
2020-02-07 | 23:00 | G 09 | 850 | 26751.8958 | 850 | 26751.8958 | 0.96637 | 0.90325 | No | FALSE | 0 | 0 | 31.4728 | 0
2020-02-07 | 23:00 | G 10 | 420.4265 | 0 | 420.4265 | 0 | 0.96637 | 0.90325 | No | FALSE | 0 | 0 | 0 | 0
|  |  | Producción [MW] (datos medidos) | Coste [USD] (datos medidos) | Producción [MW] (datos estáticos - 2,5% riesgo) | Coste [USD] (datos estáticos - 2,5% riesgo) | Coste por asignación de reserva [USD] | Coste por activación de reserva [USD] | Coste con modificaciones en tiempo real (datos estáticos - 2,5% riesgo)
|  |  | 881588.6945 | 30698903.8318 | 881588.6945 | 32058994.4169 | 190298.7574 | -986019.2709 | 31263273.9033

## Datos predichos - 10% riesgo
Día | Hora | Nombre del generador | Producción [MW] (datos medidos) | Coste [USD/h] (datos medidos) | Producción [MW] (datos predichos - 10% riesgo) | Coste [USD/h] (datos predichos - 10% riesgo) | Ampacidad medida [kA] | Ampacidad predicha (10% riesgo) [kA] | ¿Necesidad de modificación?4 | ¿Posibilidad de más integración eólica? | Reservas [MW] | Coste por asignación de reserva [USD] | Precio inicial [USD/MWh] | Coste por activación de reserva [USD]
2020-02-01 | 0:00 | G 01 | 1000 | 28954.1068 | 1000 | 28954.1068 | 1.3884 | 1.246 | No | FALSE | 0 | 0 | 28.9541 | 0
2020-02-01 | 0:00 | G 02 | 595 | 28712.8225 | 595 | 28712.8225 | 1.3884 | 1.246 | No | FALSE | 0 | 0 | 48.2568 | 0
2020-02-01 | 0:00 | G 03 | 378.7126 | 18275.4745 | 378.7126 | 18275.4745 | 1.3884 | 1.246 | No | FALSE | 0 | 0 | 48.2568 | 0
2020-02-01 | 0:00 | G 04 | 0 | 0 | 0 | 0 | 1.3884 | 1.246 | No | FALSE | 0 | 0 | 67.5596 | 0
2020-02-01 | 0:00 | G 05 | 0 | 0 | 0 | 0 | 1.3884 | 1.246 | No | FALSE | 0 | 0 | 67.5596 | 0
2020-02-01 | 0:00 | G 06 | 680 | 19688.7926 | 680 | 19688.7926 | 1.3884 | 1.246 | No | FALSE | 0 | 0 | 28.9541 | 0
2020-02-01 | 0:00 | G 07 | 0 | 0 | 0 | 0 | 1.3884 | 1.246 | No | FALSE | 0 | 0 | 67.5596 | 0
2020-02-01 | 0:00 | G 08 | 422.8207 | 0 | 422.8207 | 0 | 1.3884 | 1.246 | No | FALSE | 0 | 0 | 0 | 0
2020-02-01 | 0:00 | G 09 | 850 | 24610.9907 | 850 | 24610.9907 | 1.3884 | 1.246 | No | FALSE | 0 | 0 | 28.9541 | 0
2020-02-01 | 0:00 | G 10 | 604.0296 | 0 | 604.0296 | 0 | 1.3884 | 1.246 | No | FALSE | 0 | 0 | 0 | 0
2020-02-01 | 1:00 | G 01 | 1000 | 22158.7552 | 917.5562 | 20331.9033 | 1.4781 | 1.2605 | No | FALSE | 0 | 0 | 22.1588 | 0
2020-02-01 | 1:00 | G 02 | 566.5503 | 20923.4159 | -1.059e-09 | -3.911e-08 | 1.4781 | 1.2605 | No | FALSE | 0 | 0 | 36.9313 | 0
2020-02-01 | 1:00 | G 03 | 0 | 0 | 648.9941 | 23968.1689 | 1.4781 | 1.2605 | No | FALSE | 0 | 0 | 36.9313 | 0
2020-02-01 | 1:00 | G 04 | 0 | 0 | 0 | 0 | 1.4781 | 1.2605 | No | FALSE | 0 | 0 | 51.7038 | 0
2020-02-01 | 1:00 | G 05 | 0 | 0 | 0 | 0 | 1.4781 | 1.2605 | No | FALSE | 0 | 0 | 51.7038 | 0
2020-02-01 | 1:00 | G 06 | 680 | 15067.9535 | 680 | 15067.9535 | 1.4781 | 1.2605 | No | FALSE | 0 | 0 | 22.1588 | 0
2020-02-01 | 1:00 | G 07 | 0 | 0 | 0 | 0 | 1.4781 | 1.2605 | No | FALSE | 0 | 0 | 51.7038 | 0
2020-02-01 | 1:00 | G 08 | 450.1436 | 0 | 450.1436 | 0 | 1.4781 | 1.2605 | No | FALSE | 0 | 0 | 0 | 0
2020-02-01 | 1:00 | G 09 | 850 | 18834.9419 | 850 | 18834.9419 | 1.4781 | 1.2605 | No | FALSE | 0 | 0 | 22.1588 | 0
2020-02-01 | 1:00 | G 10 | 643.0623 | 0 | 643.0623 | 0 | 1.4781 | 1.2605 | No | FALSE | 0 | 0 | 0 | 0
2020-02-01 | 2:00 | G 01 | 1000 | 19942.8797 | 943.9423 | 18824.9268 | 1.5061 | 1.3342 | No | FALSE | 0 | 0 | 19.9429 | 0
2020-02-01 | 2:00 | G 02 | 346.0872 | 11503.2932 | -1.234e-09 | -4.1014e-08 | 1.5061 | 1.3342 | No | FALSE | 0 | 0 | 33.2381 | 0
2020-02-01 | 2:00 | G 03 | 0 | 0 | 402.145 | 13366.548 | 1.5061 | 1.3342 | No | FALSE | 0 | 0 | 33.2381 | 0
2020-02-01 | 2:00 | G 04 | 0 | 0 | 0 | 0 | 1.5061 | 1.3342 | No | FALSE | 0 | 0 | 46.5334 | 0
2020-02-01 | 2:00 | G 05 | 0 | 0 | 0 | 0 | 1.5061 | 1.3342 | No | FALSE | 0 | 0 | 46.5334 | 0
2020-02-01 | 2:00 | G 06 | 680 | 13561.1582 | 680 | 13561.1582 | 1.5061 | 1.3342 | No | FALSE | 0 | 0 | 19.9429 | 0
2020-02-01 | 2:00 | G 07 | 0 | 0 | 0 | 0 | 1.5061 | 1.3342 | No | FALSE | 0 | 0 | 46.5334 | 0
2020-02-01 | 2:00 | G 08 | 458.6563 | 0 | 458.6563 | 0 | 1.5061 | 1.3342 | No | FALSE | 0 | 0 | 0 | 0
2020-02-01 | 2:00 | G 09 | 850 | 16951.4477 | 850 | 16951.4477 | 1.5061 | 1.3342 | No | FALSE | 0 | 0 | 19.9429 | 0
2020-02-01 | 2:00 | G 10 | 655.2233 | 0 | 655.2233 | 0 | 1.5061 | 1.3342 | No | FALSE | 0 | 0 | 0 | 0
2020-02-01 | 3:00 | G 01 | 1000 | 19566.1808 | 1000 | 19566.1808 | 1.3297 | 1.3327 | Sí | FALSE | 0 | 0 | 19.5662 | 0
2020-02-01 | 3:00 | G 02 | 409.0093 | 13337.9175 | 409.0093 | 13337.9175 | 1.3297 | 1.3327 | Sí | FALSE | 0 | 0 | 32.6103 | 0
2020-02-01 | 3:00 | G 03 | 0 | 0 | 0 | 0 | 1.3297 | 1.3327 | Sí | FALSE | 0 | 0 | 32.6103 | 0
2020-02-01 | 3:00 | G 04 | 0 | 0 | 0 | 0 | 1.3297 | 1.3327 | Sí | FALSE | 0 | 0 | 45.6544 | 0
2020-02-01 | 3:00 | G 05 | 0 | 0 | 0 | 0 | 1.3297 | 1.3327 | Sí | FALSE | 0 | 0 | 45.6544 | 0
2020-02-01 | 3:00 | G 06 | 680 | 13305.003 | 680 | 13305.003 | 1.3297 | 1.3327 | Sí | FALSE | 0 | 0 | 19.5662 | 0
2020-02-01 | 3:00 | G 07 | 0 | 0 | 0 | 0 | 1.3297 | 1.3327 | Sí | FALSE | 0 | 0 | 45.6544 | 0
2020-02-01 | 3:00 | G 08 | 404.9505 | 0 | 404.9505 | 0 | 1.3297 | 1.3327 | Sí | FALSE | 0 | 0 | 0 | 0
2020-02-01 | 3:00 | G 09 | 850 | 16631.2537 | 850 | 16631.2537 | 1.3297 | 1.3327 | Sí | FALSE | 0 | 0 | 19.5662 | 0
2020-02-01 | 3:00 | G 10 | 578.5007 | 0 | 578.5007 | 0 | 1.3297 | 1.3327 | Sí | FALSE | 0 | 0 | 0 | 0
2020-02-01 | 4:00 | G 01 | 1000 | 19942.8797 | 963.4266 | 19213.4999 | 1.5332 | 1.3891 | No | FALSE | 0 | 0 | 19.9429 | 0
2020-02-01 | 4:00 | G 02 | 202.1116 | 6717.8121 | -1.3493e-09 | -4.485e-08 | 1.5332 | 1.3891 | No | FALSE | 0 | 0 | 33.2381 | 0
2020-02-01 | 4:00 | G 03 | 0 | 0 | 238.685 | 7933.4449 | 1.5332 | 1.3891 | No | FALSE | 0 | 0 | 33.2381 | 0
2020-02-01 | 4:00 | G 04 | 0 | 0 | 0 | 0 | 1.5332 | 1.3891 | No | FALSE | 0 | 0 | 46.5334 | 0
2020-02-01 | 4:00 | G 05 | 0 | 0 | 0 | 0 | 1.5332 | 1.3891 | No | FALSE | 0 | 0 | 46.5334 | 0
2020-02-01 | 4:00 | G 06 | 680 | 13561.1582 | 680 | 13561.1582 | 1.5332 | 1.3891 | No | FALSE | 0 | 0 | 19.9429 | 0
2020-02-01 | 4:00 | G 07 | 0 | 0 | 0 | 0 | 1.5332 | 1.3891 | No | FALSE | 0 | 0 | 46.5334 | 0
2020-02-01 | 4:00 | G 08 | 466.9173 | 0 | 466.9173 | 0 | 1.5332 | 1.3891 | No | FALSE | 0 | 0 | 0 | 0
2020-02-01 | 4:00 | G 09 | 850 | 16951.4477 | 850 | 16951.4477 | 1.5332 | 1.3891 | No | FALSE | 0 | 0 | 19.9429 | 0
2020-02-01 | 4:00 | G 10 | 667.0247 | 0 | 667.0247 | 0 | 1.5332 | 1.3891 | No | FALSE | 0 | 0 | 0 | 0
2020-02-01 | 5:00 | G 01 | 1000 | 22158.7552 | 828.2611 | 18353.236 | 1.6434 | 1.3853 | No | FALSE | 0 | 0 | 22.1588 | 0
2020-02-01 | 5:00 | G 02 | 186.8597 | 6900.9627 | -1.3808e-09 | -5.0996e-08 | 1.6434 | 1.3853 | No | FALSE | 0 | 0 | 36.9313 | 0
2020-02-01 | 5:00 | G 03 | 0 | 0 | 358.5985 | 13243.4947 | 1.6434 | 1.3853 | No | FALSE | 0 | 0 | 36.9313 | 0
2020-02-01 | 5:00 | G 04 | 0 | 0 | 0 | 0 | 1.6434 | 1.3853 | No | FALSE | 0 | 0 | 51.7038 | 0
2020-02-01 | 5:00 | G 05 | 0 | 0 | 0 | 0 | 1.6434 | 1.3853 | No | FALSE | 0 | 0 | 51.7038 | 0
2020-02-01 | 5:00 | G 06 | 680 | 15067.9535 | 680 | 15067.9535 | 1.6434 | 1.3853 | No | FALSE | 0 | 0 | 22.1588 | 0
2020-02-01 | 5:00 | G 07 | 0 | 0 | 0 | 0 | 1.6434 | 1.3853 | No | FALSE | 0 | 0 | 51.7038 | 0
2020-02-01 | 5:00 | G 08 | 500.4698 | 0 | 500.4698 | 0 | 1.6434 | 1.3853 | No | FALSE | 0 | 0 | 0 | 0
2020-02-01 | 5:00 | G 09 | 850 | 18834.9419 | 850 | 18834.9419 | 1.6434 | 1.3853 | No | FALSE | 0 | 0 | 22.1588 | 0
2020-02-01 | 5:00 | G 10 | 714.9568 | 0 | 714.9568 | 0 | 1.6434 | 1.3853 | No | FALSE | 0 | 0 | 0 | 0
2020-02-01 | 6:00 | G 01 | 1000 | 28954.1068 | 1000 | 28954.1068 | 1.3236 | 1.4289 | Sí | FALSE | 0 | 0 | 28.9541 | 0
2020-02-01 | 6:00 | G 02 | 595 | 28712.8225 | 595 | 28712.8225 | 1.3236 | 1.4289 | Sí | FALSE | 0 | 0 | 48.2568 | 0
2020-02-01 | 6:00 | G 03 | 70.1787 | 3386.6026 | 70.1787 | 3386.6026 | 1.3236 | 1.4289 | Sí | FALSE | 0 | 0 | 48.2568 | 0
2020-02-01 | 6:00 | G 04 | 0 | 0 | 0 | 0 | 1.3236 | 1.4289 | Sí | FALSE | 0 | 0 | 67.5596 | 0
2020-02-01 | 6:00 | G 05 | 0 | 0 | 0 | 0 | 1.3236 | 1.4289 | Sí | FALSE | 0 | 0 | 67.5596 | 0
2020-02-01 | 6:00 | G 06 | 680 | 19688.7926 | 680 | 19688.7926 | 1.3236 | 1.4289 | Sí | FALSE | 0 | 0 | 28.9541 | 0
2020-02-01 | 6:00 | G 07 | 0 | 0 | 0 | 0 | 1.3236 | 1.4289 | Sí | FALSE | 0 | 0 | 67.5596 | 0
2020-02-01 | 6:00 | G 08 | 403.0885 | 0 | 403.0885 | 0 | 1.3236 | 1.4289 | Sí | FALSE | 0 | 0 | 0 | 0
2020-02-01 | 6:00 | G 09 | 850 | 24610.9907 | 850 | 24610.9907 | 1.3236 | 1.4289 | Sí | FALSE | 0 | 0 | 28.9541 | 0
2020-02-01 | 6:00 | G 10 | 575.8407 | 0 | 575.8407 | 0 | 1.3236 | 1.4289 | Sí | FALSE | 0 | 0 | 0 | 0
2020-02-01 | 7:00 | G 01 | 1000 | 31472.8186 | 1000 | 31472.8186 | 1.3555 | 1.4244 | Sí | FALSE | 0 | 0 | 31.4728 | 0
2020-02-01 | 7:00 | G 02 | 595 | 31210.5451 | 595 | 31210.5451 | 1.3555 | 1.4244 | Sí | FALSE | 0 | 0 | 52.4547 | 0
2020-02-01 | 7:00 | G 03 | 680 | 35669.1944 | 680 | 35669.1944 | 1.3555 | 1.4244 | Sí | FALSE | 0 | 0 | 52.4547 | 0
2020-02-01 | 7:00 | G 04 | 0 | 0 | 0 | 0 | 1.3555 | 1.4244 | Sí | FALSE | 0 | 0 | 73.4366 | 0
2020-02-01 | 7:00 | G 05 | 123.7301 | 9086.317 | 123.7301 | 9086.317 | 1.3555 | 1.4244 | Sí | FALSE | 0 | 0 | 73.4366 | 0
2020-02-01 | 7:00 | G 06 | 680 | 21401.5166 | 680 | 21401.5166 | 1.3555 | 1.4244 | Sí | FALSE | 0 | 0 | 31.4728 | 0
2020-02-01 | 7:00 | G 07 | 0 | 0 | 0 | 0 | 1.3555 | 1.4244 | Sí | FALSE | 0 | 0 | 73.4366 | 0
2020-02-01 | 7:00 | G 08 | 412.7956 | 0 | 412.7956 | 0 | 1.3555 | 1.4244 | Sí | FALSE | 0 | 0 | 0 | 0
2020-02-01 | 7:00 | G 09 | 850 | 26751.8958 | 850 | 26751.8958 | 1.3555 | 1.4244 | Sí | FALSE | 0 | 0 | 31.4728 | 0
2020-02-01 | 7:00 | G 10 | 589.7079 | 0 | 589.7079 | 0 | 1.3555 | 1.4244 | Sí | FALSE | 0 | 0 | 0 | 0
2020-02-01 | 8:00 | G 01 | 1000 | 33334.154 | 1000 | 33334.154 | 1.6445 | 1.4308 | No | FALSE | 0 | 0 | 33.3342 | 0
2020-02-01 | 8:00 | G 02 | 595 | 33056.3694 | 595 | 33056.3694 | 1.6445 | 1.4308 | No | FALSE | 0 | 0 | 55.5569 | 0
2020-02-01 | 8:00 | G 03 | 680 | 37778.7079 | 680 | 37778.7079 | 1.6445 | 1.4308 | No | FALSE | 0 | 0 | 55.5569 | 0
2020-02-01 | 8:00 | G 04 | 0 | 0 | 0 | 0 | 1.6445 | 1.4308 | No | FALSE | 0 | 0 | 77.7797 | 0
2020-02-01 | 8:00 | G 05 | 510 | 39667.6433 | 510 | 39667.6433 | 1.6445 | 1.4308 | No | FALSE | 0 | 0 | 77.7797 | 0
2020-02-01 | 8:00 | G 06 | 680 | 22667.2247 | 680 | 22667.2247 | 1.6445 | 1.4308 | No | FALSE | 0 | 0 | 33.3342 | 0
2020-02-01 | 8:00 | G 07 | 80.1194 | 6231.6592 | 80.1194 | 6231.6592 | 1.6445 | 1.4308 | No | FALSE | 0 | 0 | 77.7797 | 0
2020-02-01 | 8:00 | G 08 | 500.8178 | 0 | 500.8178 | 0 | 1.6445 | 1.4308 | No | FALSE | 0 | 0 | 0 | 0
2020-02-01 | 8:00 | G 09 | 850 | 28334.0309 | 850 | 28334.0309 | 1.6445 | 1.4308 | No | FALSE | 0 | 0 | 33.3342 | 0
2020-02-01 | 8:00 | G 10 | 715.454 | 0 | 715.454 | 0 | 1.6445 | 1.4308 | No | FALSE | 0 | 0 | 0 | 0
2020-02-01 | 9:00 | G 01 | 1000 | 32950.0689 | 1000 | 32950.0689 | 1.8799 | 1.4441 | No | FALSE | 0 | 0 | 32.9501 | 0
2020-02-01 | 9:00 | G 02 | 595 | 32675.485 | 595 | 32675.485 | 1.8799 | 1.4441 | No | FALSE | 0 | 0 | 54.9168 | 0
2020-02-01 | 9:00 | G 03 | 680 | 37343.4115 | 680 | 37343.4115 | 1.8799 | 1.4441 | No | FALSE | 0 | 0 | 54.9168 | 0
2020-02-01 | 9:00 | G 04 | 0 | 0 | 0 | 0 | 1.8799 | 1.4441 | No | FALSE | 0 | 0 | 76.8835 | 0
2020-02-01 | 9:00 | G 05 | 510 | 39210.582 | 510 | 39210.582 | 1.8799 | 1.4441 | No | FALSE | 0 | 0 | 76.8835 | 0
2020-02-01 | 9:00 | G 06 | 680 | 22406.0469 | 680 | 22406.0469 | 1.8799 | 1.4441 | No | FALSE | 0 | 0 | 32.9501 | 0
2020-02-01 | 9:00 | G 07 | 176.9536 | 13604.8074 | 176.9536 | 13604.8074 | 1.8799 | 1.4441 | No | FALSE | 0 | 0 | 76.8835 | 0
2020-02-01 | 9:00 | G 08 | 572.5063 | 0 | 572.5063 | 0 | 1.8799 | 1.4441 | No | FALSE | 0 | 0 | 0 | 0
2020-02-01 | 9:00 | G 09 | 850 | 28007.5586 | 850 | 28007.5586 | 1.8799 | 1.4441 | No | FALSE | 0 | 0 | 32.9501 | 0
2020-02-01 | 9:00 | G 10 | 817.8662 | 0 | 817.8662 | 0 | 1.8799 | 1.4441 | No | FALSE | 0 | 0 | 0 | 0
2020-02-01 | 10:00 | G 01 | 1000 | 32218.83 | 1000 | 32218.83 | 1.7429 | 1.46 | No | FALSE | 0 | 0 | 32.2188 | 0
2020-02-01 | 10:00 | G 02 | 595 | 31950.3398 | 595 | 31950.3398 | 1.7429 | 1.46 | No | FALSE | 0 | 0 | 53.6981 | 0
2020-02-01 | 10:00 | G 03 | 680 | 36514.674 | 680 | 36514.674 | 1.7429 | 1.46 | No | FALSE | 0 | 0 | 53.6981 | 0
2020-02-01 | 10:00 | G 04 | 0 | 0 | 0 | 0 | 1.7429 | 1.46 | No | FALSE | 0 | 0 | 75.1773 | 0
2020-02-01 | 10:00 | G 05 | 510 | 38340.4077 | 510 | 38340.4077 | 1.7429 | 1.46 | No | FALSE | 0 | 0 | 75.1773 | 0
2020-02-01 | 10:00 | G 06 | 680 | 21908.8044 | 680 | 21908.8044 | 1.7429 | 1.46 | No | FALSE | 0 | 0 | 32.2188 | 0
2020-02-01 | 10:00 | G 07 | 437.8217 | 32914.2433 | 437.8217 | 32914.2433 | 1.7429 | 1.46 | No | FALSE | 0 | 0 | 75.1773 | 0
2020-02-01 | 10:00 | G 08 | 530.7982 | 0 | 530.7982 | 0 | 1.7429 | 1.46 | No | FALSE | 0 | 0 | 0 | 0
2020-02-01 | 10:00 | G 09 | 850 | 27386.0055 | 850 | 27386.0055 | 1.7429 | 1.46 | No | FALSE | 0 | 0 | 32.2188 | 0
2020-02-01 | 10:00 | G 10 | 758.2831 | 0 | 758.2831 | 0 | 1.7429 | 1.46 | No | FALSE | 0 | 0 | 0 | 0
2020-02-01 | 11:00 | G 01 | 1000 | 32211.4438 | 1000 | 32211.4438 | 1.4704 | 1.448 | No | FALSE | 0 | 0 | 32.2114 | 0
2020-02-01 | 11:00 | G 02 | 595 | 31943.0151 | 595 | 31943.0151 | 1.4704 | 1.448 | No | FALSE | 0 | 0 | 53.6857 | 0
2020-02-01 | 11:00 | G 03 | 680 | 36506.3029 | 680 | 36506.3029 | 1.4704 | 1.448 | No | FALSE | 0 | 0 | 53.6857 | 0
2020-02-01 | 11:00 | G 04 | 61.4387 | 4617.7315 | 61.4387 | 4617.7315 | 1.4704 | 1.448 | No | FALSE | 0 | 0 | 75.16 | 0
2020-02-01 | 11:00 | G 05 | 510 | 38331.6181 | 510 | 38331.6181 | 1.4704 | 1.448 | No | FALSE | 0 | 0 | 75.16 | 0
2020-02-01 | 11:00 | G 06 | 680 | 21903.7818 | 680 | 21903.7818 | 1.4704 | 1.448 | No | FALSE | 0 | 0 | 32.2114 | 0
2020-02-01 | 11:00 | G 07 | 497.1564 | 37366.2951 | 497.1564 | 37366.2951 | 1.4704 | 1.448 | No | FALSE | 0 | 0 | 75.16 | 0
2020-02-01 | 11:00 | G 08 | 447.8018 | 0 | 447.8018 | 0 | 1.4704 | 1.448 | No | FALSE | 0 | 0 | 0 | 0
2020-02-01 | 11:00 | G 09 | 850 | 27379.7272 | 850 | 27379.7272 | 1.4704 | 1.448 | No | FALSE | 0 | 0 | 32.2114 | 0
2020-02-01 | 11:00 | G 10 | 639.7168 | 0 | 639.7168 | 0 | 1.4704 | 1.448 | No | FALSE | 0 | 0 | 0 | 0
2020-02-01 | 12:00 | G 01 | 1000 | 31635.3161 | 1000 | 31635.3161 | 1.4346 | 1.4447 | Sí | FALSE | 0 | 0 | 31.6353 | 0
2020-02-01 | 12:00 | G 02 | 595 | 31371.6885 | 595 | 31371.6885 | 1.4346 | 1.4447 | Sí | FALSE | 0 | 0 | 52.7255 | 0
2020-02-01 | 12:00 | G 03 | 680 | 35853.3583 | 680 | 35853.3583 | 1.4346 | 1.4447 | Sí | FALSE | 0 | 0 | 52.7255 | 0
2020-02-01 | 12:00 | G 04 | 58.3755 | 4309.0271 | 58.3755 | 4309.0271 | 1.4346 | 1.4447 | Sí | FALSE | 0 | 0 | 73.8157 | 0
2020-02-01 | 12:00 | G 05 | 510 | 37646.0262 | 510 | 37646.0262 | 1.4346 | 1.4447 | Sí | FALSE | 0 | 0 | 73.8157 | 0
2020-02-01 | 12:00 | G 06 | 680 | 21512.015 | 680 | 21512.015 | 1.4346 | 1.4447 | Sí | FALSE | 0 | 0 | 31.6353 | 0
2020-02-01 | 12:00 | G 07 | 496.1453 | 36623.3334 | 496.1453 | 36623.3334 | 1.4346 | 1.4447 | Sí | FALSE | 0 | 0 | 73.8157 | 0
2020-02-01 | 12:00 | G 08 | 436.8923 | 0 | 436.8923 | 0 | 1.4346 | 1.4447 | Sí | FALSE | 0 | 0 | 0 | 0
2020-02-01 | 12:00 | G 09 | 850 | 26890.0187 | 850 | 26890.0187 | 1.4346 | 1.4447 | Sí | FALSE | 0 | 0 | 31.6353 | 0
2020-02-01 | 12:00 | G 10 | 624.1318 | 0 | 624.1318 | 0 | 1.4346 | 1.4447 | Sí | FALSE | 0 | 0 | 0 | 0
2020-02-01 | 13:00 | G 01 | 1000 | 31369.4111 | 1000 | 31369.4111 | 1.352 | 1.4271 | Sí | FALSE | 0 | 0 | 31.3694 | 0
2020-02-01 | 13:00 | G 02 | 595 | 31107.9993 | 595 | 31107.9993 | 1.352 | 1.4271 | Sí | FALSE | 0 | 0 | 52.2824 | 0
2020-02-01 | 13:00 | G 03 | 680 | 35551.9992 | 680 | 35551.9992 | 1.352 | 1.4271 | Sí | FALSE | 0 | 0 | 52.2824 | 0
2020-02-01 | 13:00 | G 04 | 66.4905 | 4866.7914 | 66.4905 | 4866.7914 | 1.352 | 1.4271 | Sí | FALSE | 0 | 0 | 73.1953 | 0
2020-02-01 | 13:00 | G 05 | 510 | 37329.5992 | 510 | 37329.5992 | 1.352 | 1.4271 | Sí | FALSE | 0 | 0 | 73.1953 | 0
2020-02-01 | 13:00 | G 06 | 680 | 21331.1995 | 680 | 21331.1995 | 1.352 | 1.4271 | Sí | FALSE | 0 | 0 | 31.3694 | 0
2020-02-01 | 13:00 | G 07 | 494.3338 | 36182.906 | 494.3338 | 36182.906 | 1.352 | 1.4271 | Sí | FALSE | 0 | 0 | 73.1953 | 0
2020-02-01 | 13:00 | G 08 | 411.7447 | 0 | 411.7447 | 0 | 1.352 | 1.4271 | Sí | FALSE | 0 | 0 | 0 | 0
2020-02-01 | 13:00 | G 09 | 850 | 26663.9994 | 850 | 26663.9994 | 1.352 | 1.4271 | Sí | FALSE | 0 | 0 | 31.3694 | 0
2020-02-01 | 13:00 | G 10 | 588.2067 | 0 | 588.2067 | 0 | 1.352 | 1.4271 | Sí | FALSE | 0 | 0 | 0 | 0
2020-02-01 | 14:00 | G 01 | 1000 | 31125.6648 | 1000 | 31125.6648 | 1.3406 | 1.3904 | Sí | FALSE | 0 | 0 | 31.1257 | 0
2020-02-01 | 14:00 | G 02 | 595 | 30866.2842 | 595 | 30866.2842 | 1.3406 | 1.3904 | Sí | FALSE | 0 | 0 | 51.8761 | 0
2020-02-01 | 14:00 | G 03 | 680 | 35275.7534 | 680 | 35275.7534 | 1.3406 | 1.3904 | Sí | FALSE | 0 | 0 | 51.8761 | 0
2020-02-01 | 14:00 | G 04 | 1.5883 | 115.3557 | 1.5883 | 115.3557 | 1.3406 | 1.3904 | Sí | FALSE | 0 | 0 | 72.6266 | 0
2020-02-01 | 14:00 | G 05 | 510 | 37039.5411 | 510 | 37039.5411 | 1.3406 | 1.3904 | Sí | FALSE | 0 | 0 | 72.6266 | 0
2020-02-01 | 14:00 | G 06 | 680 | 21165.452 | 680 | 21165.452 | 1.3406 | 1.3904 | Sí | FALSE | 0 | 0 | 31.1257 | 0
2020-02-01 | 14:00 | G 07 | 491.8241 | 35719.4887 | 491.8241 | 35719.4887 | 1.3406 | 1.3904 | Sí | FALSE | 0 | 0 | 72.6266 | 0
2020-02-01 | 14:00 | G 08 | 408.2593 | 0 | 408.2593 | 0 | 1.3406 | 1.3904 | Sí | FALSE | 0 | 0 | 0 | 0
2020-02-01 | 14:00 | G 09 | 850 | 26456.815 | 850 | 26456.815 | 1.3406 | 1.3904 | Sí | FALSE | 0 | 0 | 31.1257 | 0
2020-02-01 | 14:00 | G 10 | 583.2275 | 0 | 583.2275 | 0 | 1.3406 | 1.3904 | Sí | FALSE | 0 | 0 | 0 | 0
2020-02-01 | 15:00 | G 01 | 1000 | 31044.416 | 1000 | 31044.416 | 1.3035 | 1.384 | Sí | FALSE | 0 | 0 | 31.0444 | 0
2020-02-01 | 15:00 | G 02 | 595 | 30785.7125 | 595 | 30785.7125 | 1.3035 | 1.384 | Sí | FALSE | 0 | 0 | 51.7407 | 0
2020-02-01 | 15:00 | G 03 | 680 | 35183.6715 | 680 | 35183.6715 | 1.3035 | 1.384 | Sí | FALSE | 0 | 0 | 51.7407 | 0
2020-02-01 | 15:00 | G 04 | 0 | 0 | 0 | 0 | 1.3035 | 1.384 | Sí | FALSE | 0 | 0 | 72.437 | 0
2020-02-01 | 15:00 | G 05 | 510 | 36942.855 | 510 | 36942.855 | 1.3035 | 1.384 | Sí | FALSE | 0 | 0 | 72.437 | 0
2020-02-01 | 15:00 | G 06 | 680 | 21110.2029 | 680 | 21110.2029 | 1.3035 | 1.384 | Sí | FALSE | 0 | 0 | 31.0444 | 0
2020-02-01 | 15:00 | G 07 | 369.7788 | 26785.6542 | 369.7788 | 26785.6542 | 1.3035 | 1.384 | Sí | FALSE | 0 | 0 | 72.437 | 0
2020-02-01 | 15:00 | G 08 | 396.9806 | 0 | 396.9806 | 0 | 1.3035 | 1.384 | Sí | FALSE | 0 | 0 | 0 | 0
2020-02-01 | 15:00 | G 09 | 850 | 26387.7536 | 850 | 26387.7536 | 1.3035 | 1.384 | Sí | FALSE | 0 | 0 | 31.0444 | 0
2020-02-01 | 15:00 | G 10 | 567.1151 | 0 | 567.1151 | 0 | 1.3035 | 1.384 | Sí | FALSE | 0 | 0 | 0 | 0
2020-02-01 | 16:00 | G 01 | 1000 | 31221.686 | 1000 | 31221.686 | 1.327 | 1.4078 | Sí | FALSE | 0 | 0 | 31.2217 | 0
2020-02-01 | 16:00 | G 02 | 595 | 30961.5053 | 595 | 30961.5053 | 1.327 | 1.4078 | Sí | FALSE | 0 | 0 | 52.0361 | 0
2020-02-01 | 16:00 | G 03 | 680 | 35384.5775 | 680 | 35384.5775 | 1.327 | 1.4078 | Sí | FALSE | 0 | 0 | 52.0361 | 0
2020-02-01 | 16:00 | G 04 | 0 | 0 | 0 | 0 | 1.327 | 1.4078 | Sí | FALSE | 0 | 0 | 72.8506 | 0
2020-02-01 | 16:00 | G 05 | 510 | 37153.8064 | 510 | 37153.8064 | 1.327 | 1.4078 | Sí | FALSE | 0 | 0 | 72.8506 | 0
2020-02-01 | 16:00 | G 06 | 680 | 21230.7465 | 680 | 21230.7465 | 1.327 | 1.4078 | Sí | FALSE | 0 | 0 | 31.2217 | 0
2020-02-01 | 16:00 | G 07 | 291.2498 | 21217.7198 | 291.2498 | 21217.7198 | 1.327 | 1.4078 | Sí | FALSE | 0 | 0 | 72.8506 | 0
2020-02-01 | 16:00 | G 08 | 404.1417 | 0 | 404.1417 | 0 | 1.327 | 1.4078 | Sí | FALSE | 0 | 0 | 0 | 0
2020-02-01 | 16:00 | G 09 | 850 | 26538.4331 | 850 | 26538.4331 | 1.327 | 1.4078 | Sí | FALSE | 0 | 0 | 31.2217 | 0
2020-02-01 | 16:00 | G 10 | 577.3453 | 0 | 577.3453 | 0 | 1.327 | 1.4078 | Sí | FALSE | 0 | 0 | 0 | 0
2020-02-01 | 17:00 | G 01 | 1000 | 31546.6811 | 1000 | 31546.6811 | 1.4025 | 1.3748 | No | FALSE | 0 | 0 | 31.5467 | 0
2020-02-01 | 17:00 | G 02 | 595 | 31283.7921 | 595 | 31283.7921 | 1.4025 | 1.3748 | No | FALSE | 0 | 0 | 52.5778 | 0
2020-02-01 | 17:00 | G 03 | 680 | 35752.9053 | 680 | 35752.9053 | 1.4025 | 1.3748 | No | FALSE | 0 | 0 | 52.5778 | 0
2020-02-01 | 17:00 | G 04 | 0 | 0 | 0 | 0 | 1.4025 | 1.3748 | No | FALSE | 0 | 0 | 73.6089 | 0
2020-02-01 | 17:00 | G 05 | 510 | 37540.5505 | 510 | 37540.5505 | 1.4025 | 1.3748 | No | FALSE | 0 | 0 | 73.6089 | 0
2020-02-01 | 17:00 | G 06 | 680 | 21451.7432 | 680 | 21451.7432 | 1.4025 | 1.3748 | No | FALSE | 0 | 0 | 31.5467 | 0
2020-02-01 | 17:00 | G 07 | 119.3617 | 8786.0885 | 119.3617 | 8786.0885 | 1.4025 | 1.3748 | No | FALSE | 0 | 0 | 73.6089 | 0
2020-02-01 | 17:00 | G 08 | 427.1178 | 0 | 427.1178 | 0 | 1.4025 | 1.3748 | No | FALSE | 0 | 0 | 0 | 0
2020-02-01 | 17:00 | G 09 | 850 | 26814.6789 | 850 | 26814.6789 | 1.4025 | 1.3748 | No | FALSE | 0 | 0 | 31.5467 | 0
2020-02-01 | 17:00 | G 10 | 610.1683 | 0 | 610.1683 | 0 | 1.4025 | 1.3748 | No | FALSE | 0 | 0 | 0 | 0
2020-02-01 | 18:00 | G 01 | 1000 | 32920.5239 | 1000 | 32920.5239 | 1.2948 | 1.3463 | Sí | FALSE | 0 | 0 | 32.9205 | 0
2020-02-01 | 18:00 | G 02 | 595 | 32646.1862 | 595 | 32646.1862 | 1.2948 | 1.3463 | Sí | FALSE | 0 | 0 | 54.8675 | 0
2020-02-01 | 18:00 | G 03 | 680 | 37309.9271 | 680 | 37309.9271 | 1.2948 | 1.3463 | Sí | FALSE | 0 | 0 | 54.8675 | 0
2020-02-01 | 18:00 | G 04 | 0 | 0 | 0 | 0 | 1.2948 | 1.3463 | Sí | FALSE | 0 | 0 | 76.8146 | 0
2020-02-01 | 18:00 | G 05 | 510 | 39175.4235 | 510 | 39175.4235 | 1.2948 | 1.3463 | Sí | FALSE | 0 | 0 | 76.8146 | 0
2020-02-01 | 18:00 | G 06 | 680 | 22385.9563 | 680 | 22385.9563 | 1.2948 | 1.3463 | Sí | FALSE | 0 | 0 | 32.9205 | 0
2020-02-01 | 18:00 | G 07 | 173.1882 | 13303.3713 | 173.1882 | 13303.3713 | 1.2948 | 1.3463 | Sí | FALSE | 0 | 0 | 76.8146 | 0
2020-02-01 | 18:00 | G 08 | 394.3148 | 0 | 394.3148 | 0 | 1.2948 | 1.3463 | Sí | FALSE | 0 | 0 | 0 | 0
2020-02-01 | 18:00 | G 09 | 850 | 27982.4453 | 850 | 27982.4453 | 1.2948 | 1.3463 | Sí | FALSE | 0 | 0 | 32.9205 | 0
2020-02-01 | 18:00 | G 10 | 563.3068 | 0 | 563.3068 | 0 | 1.2948 | 1.3463 | Sí | FALSE | 0 | 0 | 0 | 0
2020-02-01 | 19:00 | G 01 | 1000 | 36916.4861 | 1000 | 36916.4861 | 1.6249 | 1.3288 | No | FALSE | 0 | 0 | 36.9165 | 0
2020-02-01 | 19:00 | G 02 | 595 | 36608.8487 | 595 | 36608.8487 | 1.6249 | 1.3288 | No | FALSE | 0 | 0 | 61.5275 | 0
2020-02-01 | 19:00 | G 03 | 680 | 41838.6843 | 680 | 41838.6843 | 1.6249 | 1.3288 | No | FALSE | 0 | 0 | 61.5275 | 0
2020-02-01 | 19:00 | G 04 | 0 | 0 | 0 | 0 | 1.6249 | 1.3288 | No | FALSE | 0 | 0 | 86.1385 | 0
2020-02-01 | 19:00 | G 05 | 510 | 43930.6185 | 510 | 43930.6185 | 1.6249 | 1.3288 | No | FALSE | 0 | 0 | 86.1385 | 0
2020-02-01 | 19:00 | G 06 | 680 | 25103.2106 | 680 | 25103.2106 | 1.6249 | 1.3288 | No | FALSE | 0 | 0 | 36.9165 | 0
2020-02-01 | 19:00 | G 07 | 336.038 | 28945.801 | 336.038 | 28945.801 | 1.6249 | 1.3288 | No | FALSE | 0 | 0 | 86.1385 | 0
2020-02-01 | 19:00 | G 08 | 494.8633 | 0 | 494.8633 | 0 | 1.6249 | 1.3288 | No | FALSE | 0 | 0 | 0 | 0
2020-02-01 | 19:00 | G 09 | 850 | 31379.0132 | 850 | 31379.0132 | 1.6249 | 1.3288 | No | FALSE | 0 | 0 | 36.9165 | 0
2020-02-01 | 19:00 | G 10 | 706.9476 | 0 | 706.9476 | 0 | 1.6249 | 1.3288 | No | FALSE | 0 | 0 | 0 | 0
2020-02-01 | 20:00 | G 01 | 1000 | 37500 | 1000 | 37500 | 1.6865 | 1.3656 | No | FALSE | 0 | 0 | 37.5 | 0
2020-02-01 | 20:00 | G 02 | 595 | 37187.5 | 595 | 37187.5 | 1.6865 | 1.3656 | No | FALSE | 0 | 0 | 62.5 | 0
2020-02-01 | 20:00 | G 03 | 680 | 42500 | 680 | 42500 | 1.6865 | 1.3656 | No | FALSE | 0 | 0 | 62.5 | 0
2020-02-01 | 20:00 | G 04 | 33.4232 | 2924.5283 | 33.4232 | 2924.5283 | 1.6865 | 1.3656 | No | FALSE | 0 | 0 | 87.5 | 0
2020-02-01 | 20:00 | G 05 | 510 | 44625 | 510 | 44625 | 1.6865 | 1.3656 | No | FALSE | 0 | 0 | 87.5 | 0
2020-02-01 | 20:00 | G 06 | 680 | 25500 | 680 | 25500 | 1.6865 | 1.3656 | No | FALSE | 0 | 0 | 37.5 | 0
2020-02-01 | 20:00 | G 07 | 501.6642 | 43895.6191 | 501.6642 | 43895.6191 | 1.6865 | 1.3656 | No | FALSE | 0 | 0 | 87.5 | 0
2020-02-01 | 20:00 | G 08 | 513.5993 | 0 | 513.5993 | 0 | 1.6865 | 1.3656 | No | FALSE | 0 | 0 | 0 | 0
2020-02-01 | 20:00 | G 09 | 850 | 31875 | 850 | 31875 | 1.6865 | 1.3656 | No | FALSE | 0 | 0 | 37.5 | 0
2020-02-01 | 20:00 | G 10 | 733.7133 | 0 | 733.7133 | 0 | 1.6865 | 1.3656 | No | FALSE | 0 | 0 | 0 | 0
2020-02-01 | 21:00 | G 01 | 1000 | 36931.2586 | 1000 | 36931.2586 | 1.6397 | 1.3836 | No | FALSE | 0 | 0 | 36.9313 | 0
2020-02-01 | 21:00 | G 02 | 595 | 36623.4981 | 595 | 36623.4981 | 1.6397 | 1.3836 | No | FALSE | 0 | 0 | 61.5521 | 0
2020-02-01 | 21:00 | G 03 | 680 | 41855.4264 | 680 | 41855.4264 | 1.6397 | 1.3836 | No | FALSE | 0 | 0 | 61.5521 | 0
2020-02-01 | 21:00 | G 04 | 57.9525 | 4993.9405 | 57.9525 | 4993.9405 | 1.6397 | 1.3836 | No | FALSE | 0 | 0 | 86.1729 | 0
2020-02-01 | 21:00 | G 05 | 510 | 43948.1978 | 510 | 43948.1978 | 1.6397 | 1.3836 | No | FALSE | 0 | 0 | 86.1729 | 0
2020-02-01 | 21:00 | G 06 | 680 | 25113.2559 | 680 | 25113.2559 | 1.6397 | 1.3836 | No | FALSE | 0 | 0 | 36.9313 | 0
2020-02-01 | 21:00 | G 07 | 501.3212 | 43200.3164 | 501.3212 | 43200.3164 | 1.6397 | 1.3836 | No | FALSE | 0 | 0 | 86.1729 | 0
2020-02-01 | 21:00 | G 08 | 499.3696 | 0 | 499.3696 | 0 | 1.6397 | 1.3836 | No | FALSE | 0 | 0 | 0 | 0
2020-02-01 | 21:00 | G 09 | 850 | 31391.5698 | 850 | 31391.5698 | 1.6397 | 1.3836 | No | FALSE | 0 | 0 | 36.9313 | 0
2020-02-01 | 21:00 | G 10 | 713.3851 | 0 | 713.3851 | 0 | 1.6397 | 1.3836 | No | FALSE | 0 | 0 | 0 | 0
2020-02-01 | 22:00 | G 01 | 1000 | 33230.7465 | 1000 | 33230.7465 | 1.9538 | 1.3403 | No | TRUE | 0 | 0 | 33.2307 | 0
2020-02-01 | 22:00 | G 02 | 595 | 32953.8236 | 595 | 32953.8236 | 1.9538 | 1.3403 | No | TRUE | -3.854e-11 | 2.6284e-10 | 55.3846 | -2.1345e-09
2020-02-01 | 22:00 | G 03 | 680 | 37661.5127 | 680 | 37661.5127 | 1.9538 | 1.3403 | No | TRUE | 0 | 0 | 55.3846 | 0
2020-02-01 | 22:00 | G 04 | 0 | 0 | 0 | 0 | 1.9538 | 1.3403 | No | TRUE | 0 | 0 | 77.5384 | 0
2020-02-01 | 22:00 | G 05 | 508.4129 | 39421.5275 | 510 | 39544.5883 | 1.9538 | 1.3403 | No | TRUE | -1.5871 | 10.824 | 77.5384 | -123.0609
2020-02-01 | 22:00 | G 06 | 680 | 22596.9076 | 680 | 22596.9076 | 1.9538 | 1.3403 | No | TRUE | 0 | 0 | 33.2307 | 0
2020-02-01 | 22:00 | G 07 | 0 | 0 | 45.0517 | 3493.2394 | 1.9538 | 1.3403 | No | TRUE | -45.0517 | 307.2528 | 77.5384 | -3493.2394
2020-02-01 | 22:00 | G 08 | 595 | 0 | 595 | 0 | 1.9538 | 1.3403 | No | TRUE | 0 | 0 | 0 | 0
2020-02-01 | 22:00 | G 09 | 850 | 28246.1345 | 850 | 28246.1345 | 1.9538 | 1.3403 | No | TRUE | 0 | 0 | 33.2307 | 0
2020-02-01 | 22:00 | G 10 | 850 | 0 | 803.3612 | 0 | 1.9538 | 1.3403 | No | TRUE | 46.6388 | 318.0768 | 0 | 0
2020-02-01 | 23:00 | G 01 | 1000 | 31472.8186 | 1000 | 31472.8186 | 1.9131 | 1.3397 | No | TRUE | 0 | 0 | 31.4728 | 0
2020-02-01 | 23:00 | G 02 | 582.4725 | 30553.4178 | 595 | 31210.5451 | 1.9131 | 1.3397 | No | TRUE | -12.5275 | 85.4377 | 52.4547 | -657.1273
2020-02-01 | 23:00 | G 03 | 680 | 35669.1944 | 680 | 35669.1944 | 1.9131 | 1.3397 | No | TRUE | 0 | 0 | 52.4547 | 0
2020-02-01 | 23:00 | G 04 | 0 | 0 | 0 | 0 | 1.9131 | 1.3397 | No | TRUE | 0 | 0 | 73.4366 | 0
2020-02-01 | 23:00 | G 05 | 144.6783 | 10624.6809 | 217.6226 | 15981.4589 | 1.9131 | 1.3397 | No | TRUE | -72.9443 | 497.48 | 73.4366 | -5356.778
2020-02-01 | 23:00 | G 06 | 680 | 21401.5166 | 680 | 21401.5166 | 1.9131 | 1.3397 | No | TRUE | 0 | 0 | 31.4728 | 0
2020-02-01 | 23:00 | G 07 | 0 | 0 | 0 | 0 | 1.9131 | 1.3397 | No | TRUE | 0 | 0 | 73.4366 | 0
2020-02-01 | 23:00 | G 08 | 582.6268 | 0 | 582.6268 | 0 | 1.9131 | 1.3397 | No | TRUE | 0 | 0 | 0 | 0
2020-02-01 | 23:00 | G 09 | 850 | 26751.8958 | 850 | 26751.8958 | 1.9131 | 1.3397 | No | TRUE | 0 | 0 | 31.4728 | 0
2020-02-01 | 23:00 | G 10 | 832.324 | 0 | 746.8522 | 0 | 1.9131 | 1.3397 | No | TRUE | 85.4718 | 582.9177 | 0 | 0
2020-02-02 | 0:00 | G 01 | 1000 | 28954.1068 | 988.7736 | 28629.0561 | 1.6468 | 1.3658 | No | FALSE | 0 | 0 | 28.9541 | 0
2020-02-02 | 0:00 | G 02 | 513.4914 | 24779.4752 | 113.7909 | 5491.1896 | 1.6468 | 1.3658 | No | FALSE | 0 | 0 | 48.2568 | 0
2020-02-02 | 0:00 | G 03 | 269.0731 | 12984.6177 | 680 | 32814.6543 | 1.6468 | 1.3658 | No | FALSE | 0 | 0 | 48.2568 | 0
2020-02-02 | 0:00 | G 04 | 0 | 0 | 0 | 0 | 1.6468 | 1.3658 | No | FALSE | 0 | 0 | 67.5596 | 0
2020-02-02 | 0:00 | G 05 | 0 | 0 | 0 | 0 | 1.6468 | 1.3658 | No | FALSE | 0 | 0 | 67.5596 | 0
2020-02-02 | 0:00 | G 06 | 680 | 19688.7926 | 680 | 19688.7926 | 1.6468 | 1.3658 | No | FALSE | 0 | 0 | 28.9541 | 0
2020-02-02 | 0:00 | G 07 | 0 | 0 | 0 | 0 | 1.6468 | 1.3658 | No | FALSE | 0 | 0 | 67.5596 | 0
2020-02-02 | 0:00 | G 08 | 501.5287 | 0 | 501.5287 | 0 | 1.6468 | 1.3658 | No | FALSE | 0 | 0 | 0 | 0
2020-02-02 | 0:00 | G 09 | 850 | 24610.9907 | 850 | 24610.9907 | 1.6468 | 1.3658 | No | FALSE | 0 | 0 | 28.9541 | 0
2020-02-02 | 0:00 | G 10 | 716.4697 | 0 | 716.4697 | 0 | 1.6468 | 1.3658 | No | FALSE | 0 | 0 | 0 | 0
2020-02-02 | 1:00 | G 01 | 1000 | 22158.7552 | 1000 | 22158.7552 | 1.4647 | 1.3714 | No | FALSE | 0 | 0 | 22.1588 | 0
2020-02-02 | 1:00 | G 02 | 576.431 | 21288.3206 | 576.431 | 21288.3206 | 1.4647 | 1.3714 | No | FALSE | 0 | 0 | 36.9313 | 0
2020-02-02 | 1:00 | G 03 | 0 | 0 | 0 | 0 | 1.4647 | 1.3714 | No | FALSE | 0 | 0 | 36.9313 | 0
2020-02-02 | 1:00 | G 04 | 0 | 0 | 0 | 0 | 1.4647 | 1.3714 | No | FALSE | 0 | 0 | 51.7038 | 0
2020-02-02 | 1:00 | G 05 | 0 | 0 | 0 | 0 | 1.4647 | 1.3714 | No | FALSE | 0 | 0 | 51.7038 | 0
2020-02-02 | 1:00 | G 06 | 680 | 15067.9535 | 680 | 15067.9535 | 1.4647 | 1.3714 | No | FALSE | 0 | 0 | 22.1588 | 0
2020-02-02 | 1:00 | G 07 | 0 | 0 | 0 | 0 | 1.4647 | 1.3714 | No | FALSE | 0 | 0 | 51.7038 | 0
2020-02-02 | 1:00 | G 08 | 446.0751 | 0 | 446.0751 | 0 | 1.4647 | 1.3714 | No | FALSE | 0 | 0 | 0 | 0
2020-02-02 | 1:00 | G 09 | 850 | 18834.9419 | 850 | 18834.9419 | 1.4647 | 1.3714 | No | FALSE | 0 | 0 | 22.1588 | 0
2020-02-02 | 1:00 | G 10 | 637.2502 | 0 | 637.2502 | 0 | 1.4647 | 1.3714 | No | FALSE | 0 | 0 | 0 | 0
2020-02-02 | 2:00 | G 01 | 1000 | 19942.8797 | 1000 | 19942.8797 | 1.2239 | 1.3651 | Sí | FALSE | 0 | 0 | 19.9429 | 0
2020-02-02 | 2:00 | G 02 | 554.777 | 18439.7501 | 554.777 | 18439.7501 | 1.2239 | 1.3651 | Sí | FALSE | 0 | 0 | 33.2381 | 0
2020-02-02 | 2:00 | G 03 | 0 | 0 | 0 | 0 | 1.2239 | 1.3651 | Sí | FALSE | 0 | 0 | 33.2381 | 0
2020-02-02 | 2:00 | G 04 | 0 | 0 | 0 | 0 | 1.2239 | 1.3651 | Sí | FALSE | 0 | 0 | 46.5334 | 0
2020-02-02 | 2:00 | G 05 | 0 | 0 | 0 | 0 | 1.2239 | 1.3651 | Sí | FALSE | 0 | 0 | 46.5334 | 0
2020-02-02 | 2:00 | G 06 | 680 | 13561.1582 | 680 | 13561.1582 | 1.2239 | 1.3651 | Sí | FALSE | 0 | 0 | 19.9429 | 0
2020-02-02 | 2:00 | G 07 | 0 | 0 | 0 | 0 | 1.2239 | 1.3651 | Sí | FALSE | 0 | 0 | 46.5334 | 0
2020-02-02 | 2:00 | G 08 | 372.7252 | 0 | 372.7252 | 0 | 1.2239 | 1.3651 | Sí | FALSE | 0 | 0 | 0 | 0
2020-02-02 | 2:00 | G 09 | 850 | 16951.4477 | 850 | 16951.4477 | 1.2239 | 1.3651 | Sí | FALSE | 0 | 0 | 19.9429 | 0
2020-02-02 | 2:00 | G 10 | 532.4646 | 0 | 532.4646 | 0 | 1.2239 | 1.3651 | Sí | FALSE | 0 | 0 | 0 | 0
2020-02-02 | 3:00 | G 01 | 1000 | 19566.1808 | 1000 | 19566.1808 | 1.2596 | 1.3804 | Sí | FALSE | 0 | 0 | 19.5662 | 0
2020-02-02 | 3:00 | G 02 | 460.8406 | 15028.1518 | 460.8406 | 15028.1518 | 1.2596 | 1.3804 | Sí | FALSE | 0 | 0 | 32.6103 | 0
2020-02-02 | 3:00 | G 03 | 0 | 0 | 0 | 0 | 1.2596 | 1.3804 | Sí | FALSE | 0 | 0 | 32.6103 | 0
2020-02-02 | 3:00 | G 04 | 0 | 0 | 0 | 0 | 1.2596 | 1.3804 | Sí | FALSE | 0 | 0 | 45.6544 | 0
2020-02-02 | 3:00 | G 05 | 0 | 0 | 0 | 0 | 1.2596 | 1.3804 | Sí | FALSE | 0 | 0 | 45.6544 | 0
2020-02-02 | 3:00 | G 06 | 680 | 13305.003 | 680 | 13305.003 | 1.2596 | 1.3804 | Sí | FALSE | 0 | 0 | 19.5662 | 0
2020-02-02 | 3:00 | G 07 | 0 | 0 | 0 | 0 | 1.2596 | 1.3804 | Sí | FALSE | 0 | 0 | 45.6544 | 0
2020-02-02 | 3:00 | G 08 | 383.6082 | 0 | 383.6082 | 0 | 1.2596 | 1.3804 | Sí | FALSE | 0 | 0 | 0 | 0
2020-02-02 | 3:00 | G 09 | 850 | 16631.2537 | 850 | 16631.2537 | 1.2596 | 1.3804 | Sí | FALSE | 0 | 0 | 19.5662 | 0
2020-02-02 | 3:00 | G 10 | 548.0117 | 0 | 548.0117 | 0 | 1.2596 | 1.3804 | Sí | FALSE | 0 | 0 | 0 | 0
2020-02-02 | 4:00 | G 01 | 1000 | 19942.8797 | 1000 | 19942.8797 | 1.238 | 1.4314 | Sí | FALSE | 0 | 0 | 19.9429 | 0
2020-02-02 | 4:00 | G 02 | 420.4036 | 13973.4313 | 420.4036 | 13973.4313 | 1.238 | 1.4314 | Sí | FALSE | 0 | 0 | 33.2381 | 0
2020-02-02 | 4:00 | G 03 | 0 | 0 | 0 | 0 | 1.238 | 1.4314 | Sí | FALSE | 0 | 0 | 33.2381 | 0
2020-02-02 | 4:00 | G 04 | 0 | 0 | 0 | 0 | 1.238 | 1.4314 | Sí | FALSE | 0 | 0 | 46.5334 | 0
2020-02-02 | 4:00 | G 05 | 0 | 0 | 0 | 0 | 1.238 | 1.4314 | Sí | FALSE | 0 | 0 | 46.5334 | 0
2020-02-02 | 4:00 | G 06 | 680 | 13561.1582 | 680 | 13561.1582 | 1.238 | 1.4314 | Sí | FALSE | 0 | 0 | 19.9429 | 0
2020-02-02 | 4:00 | G 07 | 0 | 0 | 0 | 0 | 1.238 | 1.4314 | Sí | FALSE | 0 | 0 | 46.5334 | 0
2020-02-02 | 4:00 | G 08 | 377.0323 | 0 | 377.0323 | 0 | 1.238 | 1.4314 | Sí | FALSE | 0 | 0 | 0 | 0
2020-02-02 | 4:00 | G 09 | 850 | 16951.4477 | 850 | 16951.4477 | 1.238 | 1.4314 | Sí | FALSE | 0 | 0 | 19.9429 | 0
2020-02-02 | 4:00 | G 10 | 538.6177 | 0 | 538.6177 | 0 | 1.238 | 1.4314 | Sí | FALSE | 0 | 0 | 0 | 0
2020-02-02 | 5:00 | G 01 | 1000 | 22158.7552 | 1000 | 22158.7552 | 1.3748 | 1.4188 | Sí | FALSE | 0 | 0 | 22.1588 | 0
2020-02-02 | 5:00 | G 02 | 385.4863 | 14236.4959 | 385.4863 | 14236.4959 | 1.3748 | 1.4188 | Sí | FALSE | 0 | 0 | 36.9313 | 0
2020-02-02 | 5:00 | G 03 | 0 | 0 | 0 | 0 | 1.3748 | 1.4188 | Sí | FALSE | 0 | 0 | 36.9313 | 0
2020-02-02 | 5:00 | G 04 | 0 | 0 | 0 | 0 | 1.3748 | 1.4188 | Sí | FALSE | 0 | 0 | 51.7038 | 0
2020-02-02 | 5:00 | G 05 | 0 | 0 | 0 | 0 | 1.3748 | 1.4188 | Sí | FALSE | 0 | 0 | 51.7038 | 0
2020-02-02 | 5:00 | G 06 | 680 | 15067.9535 | 680 | 15067.9535 | 1.3748 | 1.4188 | Sí | FALSE | 0 | 0 | 22.1588 | 0
2020-02-02 | 5:00 | G 07 | 0 | 0 | 0 | 0 | 1.3748 | 1.4188 | Sí | FALSE | 0 | 0 | 51.7038 | 0
2020-02-02 | 5:00 | G 08 | 418.6823 | 0 | 418.6823 | 0 | 1.3748 | 1.4188 | Sí | FALSE | 0 | 0 | 0 | 0
2020-02-02 | 5:00 | G 09 | 850 | 18834.9419 | 850 | 18834.9419 | 1.3748 | 1.4188 | Sí | FALSE | 0 | 0 | 22.1588 | 0
2020-02-02 | 5:00 | G 10 | 598.1176 | 0 | 598.1176 | 0 | 1.3748 | 1.4188 | Sí | FALSE | 0 | 0 | 0 | 0
2020-02-02 | 6:00 | G 01 | 1000 | 28954.1068 | 875.021 | 25335.451 | 1.7194 | 1.4231 | No | FALSE | 0 | 0 | 28.9541 | 0
2020-02-02 | 6:00 | G 02 | 97.3404 | 4697.3401 | -1.2481e-09 | -6.0227e-08 | 1.7194 | 1.4231 | No | FALSE | 0 | 0 | 48.2568 | 0
2020-02-02 | 6:00 | G 03 | 275.1305 | 13276.932 | 497.45 | 24005.3651 | 1.7194 | 1.4231 | No | FALSE | 0 | 0 | 48.2568 | 0
2020-02-02 | 6:00 | G 04 | 0 | 0 | 0 | 0 | 1.7194 | 1.4231 | No | FALSE | 0 | 0 | 67.5596 | 0
2020-02-02 | 6:00 | G 05 | 0 | 0 | 0 | 0 | 1.7194 | 1.4231 | No | FALSE | 0 | 0 | 67.5596 | 0
2020-02-02 | 6:00 | G 06 | 680 | 19688.7926 | 680 | 19688.7926 | 1.7194 | 1.4231 | No | FALSE | 0 | 0 | 28.9541 | 0
2020-02-02 | 6:00 | G 07 | 0 | 0 | 0 | 0 | 1.7194 | 1.4231 | No | FALSE | 0 | 0 | 67.5596 | 0
2020-02-02 | 6:00 | G 08 | 523.6152 | 0 | 523.6152 | 0 | 1.7194 | 1.4231 | No | FALSE | 0 | 0 | 0 | 0
2020-02-02 | 6:00 | G 09 | 850 | 24610.9907 | 850 | 24610.9907 | 1.7194 | 1.4231 | No | FALSE | 0 | 0 | 28.9541 | 0
2020-02-02 | 6:00 | G 10 | 748.0217 | 0 | 748.0217 | 0 | 1.7194 | 1.4231 | No | FALSE | 0 | 0 | 0 | 0
2020-02-02 | 7:00 | G 01 | 1000 | 31472.8186 | 1000 | 31472.8186 | 1.7161 | 1.3924 | No | FALSE | 0 | 0 | 31.4728 | 0
2020-02-02 | 7:00 | G 02 | 425.4091 | 22314.7053 | 425.4091 | 22314.7053 | 1.7161 | 1.3924 | No | FALSE | 0 | 0 | 52.4547 | 0
2020-02-02 | 7:00 | G 03 | 680 | 35669.1944 | 680 | 35669.1944 | 1.7161 | 1.3924 | No | FALSE | 0 | 0 | 52.4547 | 0
2020-02-02 | 7:00 | G 04 | 0 | 0 | 0 | 0 | 1.7161 | 1.3924 | No | FALSE | 0 | 0 | 73.4366 | 0
2020-02-02 | 7:00 | G 05 | 26.6324 | 1955.7928 | 26.6324 | 1955.7928 | 1.7161 | 1.3924 | No | FALSE | 0 | 0 | 73.4366 | 0
2020-02-02 | 7:00 | G 06 | 680 | 21401.5166 | 680 | 21401.5166 | 1.7161 | 1.3924 | No | FALSE | 0 | 0 | 31.4728 | 0
2020-02-02 | 7:00 | G 07 | 0 | 0 | 0 | 0 | 1.7161 | 1.3924 | No | FALSE | 0 | 0 | 73.4366 | 0
2020-02-02 | 7:00 | G 08 | 522.6085 | 0 | 522.6085 | 0 | 1.7161 | 1.3924 | No | FALSE | 0 | 0 | 0 | 0
2020-02-02 | 7:00 | G 09 | 850 | 26751.8958 | 850 | 26751.8958 | 1.7161 | 1.3924 | No | FALSE | 0 | 0 | 31.4728 | 0
2020-02-02 | 7:00 | G 10 | 746.5836 | 0 | 746.5836 | 0 | 1.7161 | 1.3924 | No | FALSE | 0 | 0 | 0 | 0
2020-02-02 | 8:00 | G 01 | 1000 | 33334.154 | 1000 | 33334.154 | 1.6775 | 1.4183 | No | FALSE | 0 | 0 | 33.3342 | 0
2020-02-02 | 8:00 | G 02 | 595 | 33056.3694 | 595 | 33056.3694 | 1.6775 | 1.4183 | No | FALSE | 0 | 0 | 55.5569 | 0
2020-02-02 | 8:00 | G 03 | 680 | 37778.7079 | 680 | 37778.7079 | 1.6775 | 1.4183 | No | FALSE | 0 | 0 | 55.5569 | 0
2020-02-02 | 8:00 | G 04 | 0 | 0 | 0 | 0 | 1.6775 | 1.4183 | No | FALSE | 0 | 0 | 77.7797 | 0
2020-02-02 | 8:00 | G 05 | 510 | 39667.6433 | 510 | 39667.6433 | 1.6775 | 1.4183 | No | FALSE | 0 | 0 | 77.7797 | 0
2020-02-02 | 8:00 | G 06 | 680 | 22667.2247 | 680 | 22667.2247 | 1.6775 | 1.4183 | No | FALSE | 0 | 0 | 33.3342 | 0
2020-02-02 | 8:00 | G 07 | 55.734 | 4334.9769 | 55.734 | 4334.9769 | 1.6775 | 1.4183 | No | FALSE | 0 | 0 | 77.7797 | 0
2020-02-02 | 8:00 | G 08 | 510.8588 | 0 | 510.8588 | 0 | 1.6775 | 1.4183 | No | FALSE | 0 | 0 | 0 | 0
2020-02-02 | 8:00 | G 09 | 850 | 28334.0309 | 850 | 28334.0309 | 1.6775 | 1.4183 | No | FALSE | 0 | 0 | 33.3342 | 0
2020-02-02 | 8:00 | G 10 | 729.7983 | 0 | 729.7983 | 0 | 1.6775 | 1.4183 | No | FALSE | 0 | 0 | 0 | 0
2020-02-02 | 9:00 | G 01 | 1000 | 32950.0689 | 1000 | 32950.0689 | 1.7487 | 1.4596 | No | FALSE | 0 | 0 | 32.9501 | 0
2020-02-02 | 9:00 | G 02 | 595 | 32675.485 | 595 | 32675.485 | 1.7487 | 1.4596 | No | FALSE | 0 | 0 | 54.9168 | 0
2020-02-02 | 9:00 | G 03 | 680 | 37343.4115 | 680 | 37343.4115 | 1.7487 | 1.4596 | No | FALSE | 0 | 0 | 54.9168 | 0
2020-02-02 | 9:00 | G 04 | 0 | 0 | 0 | 0 | 1.7487 | 1.4596 | No | FALSE | 0 | 0 | 76.8835 | 0
2020-02-02 | 9:00 | G 05 | 510 | 39210.582 | 510 | 39210.582 | 1.7487 | 1.4596 | No | FALSE | 0 | 0 | 76.8835 | 0
2020-02-02 | 9:00 | G 06 | 680 | 22406.0469 | 680 | 22406.0469 | 1.7487 | 1.4596 | No | FALSE | 0 | 0 | 32.9501 | 0
2020-02-02 | 9:00 | G 07 | 273.9514 | 21062.3421 | 273.9514 | 21062.3421 | 1.7487 | 1.4596 | No | FALSE | 0 | 0 | 76.8835 | 0
2020-02-02 | 9:00 | G 08 | 532.566 | 0 | 532.566 | 0 | 1.7487 | 1.4596 | No | FALSE | 0 | 0 | 0 | 0
2020-02-02 | 9:00 | G 09 | 850 | 28007.5586 | 850 | 28007.5586 | 1.7487 | 1.4596 | No | FALSE | 0 | 0 | 32.9501 | 0
2020-02-02 | 9:00 | G 10 | 760.8087 | 0 | 760.8087 | 0 | 1.7487 | 1.4596 | No | FALSE | 0 | 0 | 0 | 0
2020-02-02 | 10:00 | G 01 | 1000 | 32218.83 | 1000 | 32218.83 | 1.7588 | 1.46 | No | FALSE | 0 | 0 | 32.2188 | 0
2020-02-02 | 10:00 | G 02 | 595 | 31950.3398 | 595 | 31950.3398 | 1.7588 | 1.46 | No | FALSE | 0 | 0 | 53.6981 | 0
2020-02-02 | 10:00 | G 03 | 680 | 36514.674 | 680 | 36514.674 | 1.7588 | 1.46 | No | FALSE | 0 | 0 | 53.6981 | 0
2020-02-02 | 10:00 | G 04 | 0 | 0 | 0 | 0 | 1.7588 | 1.46 | No | FALSE | 0 | 0 | 75.1773 | 0
2020-02-02 | 10:00 | G 05 | 510 | 38340.4077 | 510 | 38340.4077 | 1.7588 | 1.46 | No | FALSE | 0 | 0 | 75.1773 | 0
2020-02-02 | 10:00 | G 06 | 680 | 21908.8044 | 680 | 21908.8044 | 1.7588 | 1.46 | No | FALSE | 0 | 0 | 32.2188 | 0
2020-02-02 | 10:00 | G 07 | 426.0872 | 32032.0759 | 426.0872 | 32032.0759 | 1.7588 | 1.46 | No | FALSE | 0 | 0 | 75.1773 | 0
2020-02-02 | 10:00 | G 08 | 535.63 | 0 | 535.63 | 0 | 1.7588 | 1.46 | No | FALSE | 0 | 0 | 0 | 0
2020-02-02 | 10:00 | G 09 | 850 | 27386.0055 | 850 | 27386.0055 | 1.7588 | 1.46 | No | FALSE | 0 | 0 | 32.2188 | 0
2020-02-02 | 10:00 | G 10 | 765.1857 | 0 | 765.1857 | 0 | 1.7588 | 1.46 | No | FALSE | 0 | 0 | 0 | 0
2020-02-02 | 11:00 | G 01 | 1000 | 32211.4438 | 1000 | 32211.4438 | 1.7142 | 1.4136 | No | FALSE | 0 | 0 | 32.2114 | 0
2020-02-02 | 11:00 | G 02 | 595 | 31943.0151 | 595 | 31943.0151 | 1.7142 | 1.4136 | No | FALSE | 0 | 0 | 53.6857 | 0
2020-02-02 | 11:00 | G 03 | 680 | 36506.3029 | 680 | 36506.3029 | 1.7142 | 1.4136 | No | FALSE | 0 | 0 | 53.6857 | 0
2020-02-02 | 11:00 | G 04 | 0 | 0 | 0 | 0 | 1.7142 | 1.4136 | No | FALSE | 0 | 0 | 75.16 | 0
2020-02-02 | 11:00 | G 05 | 510 | 38331.6181 | 510 | 38331.6181 | 1.7142 | 1.4136 | No | FALSE | 0 | 0 | 75.16 | 0
2020-02-02 | 11:00 | G 06 | 680 | 21903.7818 | 680 | 21903.7818 | 1.7142 | 1.4136 | No | FALSE | 0 | 0 | 32.2114 | 0
2020-02-02 | 11:00 | G 07 | 378.2596 | 28430.0032 | 378.2596 | 28430.0032 | 1.7142 | 1.4136 | No | FALSE | 0 | 0 | 75.16 | 0
2020-02-02 | 11:00 | G 08 | 522.0576 | 0 | 522.0576 | 0 | 1.7142 | 1.4136 | No | FALSE | 0 | 0 | 0 | 0
2020-02-02 | 11:00 | G 09 | 850 | 27379.7272 | 850 | 27379.7272 | 1.7142 | 1.4136 | No | FALSE | 0 | 0 | 32.2114 | 0
2020-02-02 | 11:00 | G 10 | 745.7965 | 0 | 745.7965 | 0 | 1.7142 | 1.4136 | No | FALSE | 0 | 0 | 0 | 0
2020-02-02 | 12:00 | G 01 | 1000 | 31635.3161 | 1000 | 31635.3161 | 1.7321 | 1.3591 | No | FALSE | 0 | 0 | 31.6353 | 0
2020-02-02 | 12:00 | G 02 | 595 | 31371.6885 | 595 | 31371.6885 | 1.7321 | 1.3591 | No | FALSE | 0 | 0 | 52.7255 | 0
2020-02-02 | 12:00 | G 03 | 680 | 35853.3583 | 680 | 35853.3583 | 1.7321 | 1.3591 | No | FALSE | 0 | 0 | 52.7255 | 0
2020-02-02 | 12:00 | G 04 | 0 | 0 | 0 | 0 | 1.7321 | 1.3591 | No | FALSE | 0 | 0 | 73.8157 | 0
2020-02-02 | 12:00 | G 05 | 510 | 37646.0262 | 510 | 37646.0262 | 1.7321 | 1.3591 | No | FALSE | 0 | 0 | 73.8157 | 0
2020-02-02 | 12:00 | G 06 | 680 | 21512.015 | 680 | 21512.015 | 1.7321 | 1.3591 | No | FALSE | 0 | 0 | 31.6353 | 0
2020-02-02 | 12:00 | G 07 | 334.4747 | 24689.4966 | 334.4747 | 24689.4966 | 1.7321 | 1.3591 | No | FALSE | 0 | 0 | 73.8157 | 0
2020-02-02 | 12:00 | G 08 | 527.4995 | 0 | 527.4995 | 0 | 1.7321 | 1.3591 | No | FALSE | 0 | 0 | 0 | 0
2020-02-02 | 12:00 | G 09 | 850 | 26890.0187 | 850 | 26890.0187 | 1.7321 | 1.3591 | No | FALSE | 0 | 0 | 31.6353 | 0
2020-02-02 | 12:00 | G 10 | 753.5707 | 0 | 753.5707 | 0 | 1.7321 | 1.3591 | No | FALSE | 0 | 0 | 0 | 0
2020-02-02 | 13:00 | G 01 | 1000 | 31369.4111 | 1000 | 31369.4111 | 1.782 | 1.334 | No | FALSE | 0 | 0 | 31.3694 | 0
2020-02-02 | 13:00 | G 02 | 595 | 31107.9993 | 595 | 31107.9993 | 1.782 | 1.334 | No | FALSE | 0 | 0 | 52.2824 | 0
2020-02-02 | 13:00 | G 03 | 680 | 35551.9992 | 680 | 35551.9992 | 1.782 | 1.334 | No | FALSE | 0 | 0 | 52.2824 | 0
2020-02-02 | 13:00 | G 04 | 0 | 0 | 0 | 0 | 1.782 | 1.334 | No | FALSE | 0 | 0 | 73.1953 | 0
2020-02-02 | 13:00 | G 05 | 510 | 37329.5992 | 510 | 37329.5992 | 1.782 | 1.334 | No | FALSE | 0 | 0 | 73.1953 | 0
2020-02-02 | 13:00 | G 06 | 680 | 21331.1995 | 680 | 21331.1995 | 1.782 | 1.334 | No | FALSE | 0 | 0 | 31.3694 | 0
2020-02-02 | 13:00 | G 07 | 242.7872 | 17770.8804 | 242.7872 | 17770.8804 | 1.782 | 1.334 | No | FALSE | 0 | 0 | 73.1953 | 0
2020-02-02 | 13:00 | G 08 | 542.7011 | 0 | 542.7011 | 0 | 1.782 | 1.334 | No | FALSE | 0 | 0 | 0 | 0
2020-02-02 | 13:00 | G 09 | 850 | 26663.9994 | 850 | 26663.9994 | 1.782 | 1.334 | No | FALSE | 0 | 0 | 31.3694 | 0
2020-02-02 | 13:00 | G 10 | 775.2873 | 0 | 775.2873 | 0 | 1.782 | 1.334 | No | FALSE | 0 | 0 | 0 | 0
2020-02-02 | 14:00 | G 01 | 1000 | 31125.6648 | 1000 | 31125.6648 | 1.8479 | 1.3438 | No | FALSE | 0 | 0 | 31.1257 | 0
2020-02-02 | 14:00 | G 02 | 595 | 30866.2842 | 595 | 30866.2842 | 1.8479 | 1.3438 | No | FALSE | 0 | 0 | 51.8761 | 0
2020-02-02 | 14:00 | G 03 | 680 | 35275.7534 | 680 | 35275.7534 | 1.8479 | 1.3438 | No | FALSE | 0 | 0 | 51.8761 | 0
2020-02-02 | 14:00 | G 04 | 0 | 0 | 0 | 0 | 1.8479 | 1.3438 | No | FALSE | 0 | 0 | 72.6266 | 0
2020-02-02 | 14:00 | G 05 | 510 | 37039.5411 | 510 | 37039.5411 | 1.8479 | 1.3438 | No | FALSE | 0 | 0 | 72.6266 | 0
2020-02-02 | 14:00 | G 06 | 680 | 21165.452 | 680 | 21165.452 | 1.8479 | 1.3438 | No | FALSE | 0 | 0 | 31.1257 | 0
2020-02-02 | 14:00 | G 07 | 118.1985 | 8584.3464 | 118.1985 | 8584.3464 | 1.8479 | 1.3438 | No | FALSE | 0 | 0 | 72.6266 | 0
2020-02-02 | 14:00 | G 08 | 562.7592 | 0 | 562.7592 | 0 | 1.8479 | 1.3438 | No | FALSE | 0 | 0 | 0 | 0
2020-02-02 | 14:00 | G 09 | 850 | 26456.815 | 850 | 26456.815 | 1.8479 | 1.3438 | No | FALSE | 0 | 0 | 31.1257 | 0
2020-02-02 | 14:00 | G 10 | 803.9417 | 0 | 803.9417 | 0 | 1.8479 | 1.3438 | No | FALSE | 0 | 0 | 0 | 0
2020-02-02 | 15:00 | G 01 | 1000 | 31044.416 | 1000 | 31044.416 | 1.4665 | 1.3036 | No | FALSE | 0 | 0 | 31.0444 | 0
2020-02-02 | 15:00 | G 02 | 595 | 30785.7125 | 595 | 30785.7125 | 1.4665 | 1.3036 | No | FALSE | 0 | 0 | 51.7407 | 0
2020-02-02 | 15:00 | G 03 | 680 | 35183.6715 | 680 | 35183.6715 | 1.4665 | 1.3036 | No | FALSE | 0 | 0 | 51.7407 | 0
2020-02-02 | 15:00 | G 04 | 0 | 0 | 0 | 0 | 1.4665 | 1.3036 | No | FALSE | 0 | 0 | 72.437 | 0
2020-02-02 | 15:00 | G 05 | 510 | 36942.855 | 510 | 36942.855 | 1.4665 | 1.3036 | No | FALSE | 0 | 0 | 72.437 | 0
2020-02-02 | 15:00 | G 06 | 680 | 21110.2029 | 680 | 21110.2029 | 1.4665 | 1.3036 | No | FALSE | 0 | 0 | 31.0444 | 0
2020-02-02 | 15:00 | G 07 | 249.2667 | 18056.1239 | 249.2667 | 18056.1239 | 1.4665 | 1.3036 | No | FALSE | 0 | 0 | 72.437 | 0
2020-02-02 | 15:00 | G 08 | 446.6032 | 0 | 446.6032 | 0 | 1.4665 | 1.3036 | No | FALSE | 0 | 0 | 0 | 0
2020-02-02 | 15:00 | G 09 | 850 | 26387.7536 | 850 | 26387.7536 | 1.4665 | 1.3036 | No | FALSE | 0 | 0 | 31.0444 | 0
2020-02-02 | 15:00 | G 10 | 638.0046 | 0 | 638.0046 | 0 | 1.4665 | 1.3036 | No | FALSE | 0 | 0 | 0 | 0
2020-02-02 | 16:00 | G 01 | 1000 | 31221.686 | 1000 | 31221.686 | 1.5274 | 1.2886 | No | FALSE | 0 | 0 | 31.2217 | 0
2020-02-02 | 16:00 | G 02 | 595 | 30961.5053 | 595 | 30961.5053 | 1.5274 | 1.2886 | No | FALSE | 0 | 0 | 52.0361 | 0
2020-02-02 | 16:00 | G 03 | 680 | 35384.5775 | 680 | 35384.5775 | 1.5274 | 1.2886 | No | FALSE | 0 | 0 | 52.0361 | 0
2020-02-02 | 16:00 | G 04 | 0 | 0 | 0 | 0 | 1.5274 | 1.2886 | No | FALSE | 0 | 0 | 72.8506 | 0
2020-02-02 | 16:00 | G 05 | 510 | 37153.8064 | 510 | 37153.8064 | 1.5274 | 1.2886 | No | FALSE | 0 | 0 | 72.8506 | 0
2020-02-02 | 16:00 | G 06 | 680 | 21230.7465 | 680 | 21230.7465 | 1.5274 | 1.2886 | No | FALSE | 0 | 0 | 31.2217 | 0
2020-02-02 | 16:00 | G 07 | 143.0782 | 10423.3342 | 143.0782 | 10423.3342 | 1.5274 | 1.2886 | No | FALSE | 0 | 0 | 72.8506 | 0
2020-02-02 | 16:00 | G 08 | 465.1535 | 0 | 465.1535 | 0 | 1.5274 | 1.2886 | No | FALSE | 0 | 0 | 0 | 0
2020-02-02 | 16:00 | G 09 | 850 | 26538.4331 | 850 | 26538.4331 | 1.5274 | 1.2886 | No | FALSE | 0 | 0 | 31.2217 | 0
2020-02-02 | 16:00 | G 10 | 664.505 | 0 | 664.505 | 0 | 1.5274 | 1.2886 | No | FALSE | 0 | 0 | 0 | 0
2020-02-02 | 17:00 | G 01 | 1000 | 31546.6811 | 1000 | 31546.6811 | 1.5767 | 1.2835 | No | FALSE | 0 | 0 | 31.5467 | 0
2020-02-02 | 17:00 | G 02 | 595 | 31283.7921 | 595 | 31283.7921 | 1.5767 | 1.2835 | No | FALSE | 0 | 0 | 52.5778 | 0
2020-02-02 | 17:00 | G 03 | 680 | 35752.9053 | 680 | 35752.9053 | 1.5767 | 1.2835 | No | FALSE | 0 | 0 | 52.5778 | 0
2020-02-02 | 17:00 | G 04 | 0 | 0 | 0 | 0 | 1.5767 | 1.2835 | No | FALSE | 0 | 0 | 73.6089 | 0
2020-02-02 | 17:00 | G 05 | 500.5453 | 36844.6022 | 500.5453 | 36844.6022 | 1.5767 | 1.2835 | No | FALSE | 0 | 0 | 73.6089 | 0
2020-02-02 | 17:00 | G 06 | 680 | 21451.7432 | 680 | 21451.7432 | 1.5767 | 1.2835 | No | FALSE | 0 | 0 | 31.5467 | 0
2020-02-02 | 17:00 | G 07 | 0 | 0 | 0 | 0 | 1.5767 | 1.2835 | No | FALSE | 0 | 0 | 73.6089 | 0
2020-02-02 | 17:00 | G 08 | 480.1598 | 0 | 480.1598 | 0 | 1.5767 | 1.2835 | No | FALSE | 0 | 0 | 0 | 0
2020-02-02 | 17:00 | G 09 | 850 | 26814.6789 | 850 | 26814.6789 | 1.5767 | 1.2835 | No | FALSE | 0 | 0 | 31.5467 | 0
2020-02-02 | 17:00 | G 10 | 685.9426 | 0 | 685.9426 | 0 | 1.5767 | 1.2835 | No | FALSE | 0 | 0 | 0 | 0
2020-02-02 | 18:00 | G 01 | 1000 | 32920.5239 | 1000 | 32920.5239 | 1.6681 | 1.2893 | No | FALSE | 0 | 0 | 32.9205 | 0
2020-02-02 | 18:00 | G 02 | 595 | 32646.1862 | 595 | 32646.1862 | 1.6681 | 1.2893 | No | FALSE | 0 | 0 | 54.8675 | 0
2020-02-02 | 18:00 | G 03 | 680 | 37309.9271 | 680 | 37309.9271 | 1.6681 | 1.2893 | No | FALSE | 0 | 0 | 54.8675 | 0
2020-02-02 | 18:00 | G 04 | 0 | 0 | 0 | 0 | 1.6681 | 1.2893 | No | FALSE | 0 | 0 | 76.8146 | 0
2020-02-02 | 18:00 | G 05 | 407.0453 | 31267.0018 | 407.0453 | 31267.0018 | 1.6681 | 1.2893 | No | FALSE | 0 | 0 | 76.8146 | 0
2020-02-02 | 18:00 | G 06 | 680 | 22385.9563 | 680 | 22385.9563 | 1.6681 | 1.2893 | No | FALSE | 0 | 0 | 32.9205 | 0
2020-02-02 | 18:00 | G 07 | 0 | 0 | 0 | 0 | 1.6681 | 1.2893 | No | FALSE | 0 | 0 | 76.8146 | 0
2020-02-02 | 18:00 | G 08 | 508.0207 | 0 | 508.0207 | 0 | 1.6681 | 1.2893 | No | FALSE | 0 | 0 | 0 | 0
2020-02-02 | 18:00 | G 09 | 850 | 27982.4453 | 850 | 27982.4453 | 1.6681 | 1.2893 | No | FALSE | 0 | 0 | 32.9205 | 0
2020-02-02 | 18:00 | G 10 | 725.7438 | 0 | 725.7438 | 0 | 1.6681 | 1.2893 | No | FALSE | 0 | 0 | 0 | 0
2020-02-02 | 19:00 | G 01 | 1000 | 36916.4861 | 1000 | 36916.4861 | 1.6788 | 1.3003 | No | FALSE | 0 | 0 | 36.9165 | 0
2020-02-02 | 19:00 | G 02 | 595 | 36608.8487 | 595 | 36608.8487 | 1.6788 | 1.3003 | No | FALSE | 0 | 0 | 61.5275 | 0
2020-02-02 | 19:00 | G 03 | 680 | 41838.6843 | 680 | 41838.6843 | 1.6788 | 1.3003 | No | FALSE | 0 | 0 | 61.5275 | 0
2020-02-02 | 19:00 | G 04 | 0 | 0 | 0 | 0 | 1.6788 | 1.3003 | No | FALSE | 0 | 0 | 86.1385 | 0
2020-02-02 | 19:00 | G 05 | 510 | 43930.6185 | 510 | 43930.6185 | 1.6788 | 1.3003 | No | FALSE | 0 | 0 | 86.1385 | 0
2020-02-02 | 19:00 | G 06 | 680 | 25103.2106 | 680 | 25103.2106 | 1.6788 | 1.3003 | No | FALSE | 0 | 0 | 36.9165 | 0
2020-02-02 | 19:00 | G 07 | 296.19 | 25513.356 | 296.19 | 25513.356 | 1.6788 | 1.3003 | No | FALSE | 0 | 0 | 86.1385 | 0
2020-02-02 | 19:00 | G 08 | 511.2713 | 0 | 511.2713 | 0 | 1.6788 | 1.3003 | No | FALSE | 0 | 0 | 0 | 0
2020-02-02 | 19:00 | G 09 | 850 | 31379.0132 | 850 | 31379.0132 | 1.6788 | 1.3003 | No | FALSE | 0 | 0 | 36.9165 | 0
2020-02-02 | 19:00 | G 10 | 730.3876 | 0 | 730.3876 | 0 | 1.6788 | 1.3003 | No | FALSE | 0 | 0 | 0 | 0
2020-02-02 | 20:00 | G 01 | 1000 | 37500 | 1000 | 37500 | 1.6725 | 1.3524 | No | FALSE | 0 | 0 | 37.5 | 0
2020-02-02 | 20:00 | G 02 | 595 | 37187.5 | 595 | 37187.5 | 1.6725 | 1.3524 | No | FALSE | 0 | 0 | 62.5 | 0
2020-02-02 | 20:00 | G 03 | 680 | 42500 | 680 | 42500 | 1.6725 | 1.3524 | No | FALSE | 0 | 0 | 62.5 | 0
2020-02-02 | 20:00 | G 04 | 43.7428 | 3827.4942 | 43.7428 | 3827.4942 | 1.6725 | 1.3524 | No | FALSE | 0 | 0 | 87.5 | 0
2020-02-02 | 20:00 | G 05 | 510 | 44625 | 510 | 44625 | 1.6725 | 1.3524 | No | FALSE | 0 | 0 | 87.5 | 0
2020-02-02 | 20:00 | G 06 | 680 | 25500 | 680 | 25500 | 1.6725 | 1.3524 | No | FALSE | 0 | 0 | 37.5 | 0
2020-02-02 | 20:00 | G 07 | 501.6642 | 43895.6191 | 501.6642 | 43895.6191 | 1.6725 | 1.3524 | No | FALSE | 0 | 0 | 87.5 | 0
2020-02-02 | 20:00 | G 08 | 509.3501 | 0 | 509.3501 | 0 | 1.6725 | 1.3524 | No | FALSE | 0 | 0 | 0 | 0
2020-02-02 | 20:00 | G 09 | 850 | 31875 | 850 | 31875 | 1.6725 | 1.3524 | No | FALSE | 0 | 0 | 37.5 | 0
2020-02-02 | 20:00 | G 10 | 727.6429 | 0 | 727.6429 | 0 | 1.6725 | 1.3524 | No | FALSE | 0 | 0 | 0 | 0
2020-02-02 | 21:00 | G 01 | 1000 | 36931.2586 | 1000 | 36931.2586 | 1.8216 | 1.3293 | No | FALSE | 0 | 0 | 36.9313 | 0
2020-02-02 | 21:00 | G 02 | 595 | 36623.4981 | 595 | 36623.4981 | 1.8216 | 1.3293 | No | FALSE | 0 | 0 | 61.5521 | 0
2020-02-02 | 21:00 | G 03 | 680 | 41855.4264 | 680 | 41855.4264 | 1.8216 | 1.3293 | No | FALSE | 0 | 0 | 61.5521 | 0
2020-02-02 | 21:00 | G 04 | 0 | 0 | 0 | 0 | 1.8216 | 1.3293 | No | FALSE | 0 | 0 | 86.1729 | 0
2020-02-02 | 21:00 | G 05 | 510 | 43948.1978 | 510 | 43948.1978 | 1.8216 | 1.3293 | No | FALSE | 0 | 0 | 86.1729 | 0
2020-02-02 | 21:00 | G 06 | 680 | 25113.2559 | 680 | 25113.2559 | 1.8216 | 1.3293 | No | FALSE | 0 | 0 | 36.9313 | 0
2020-02-02 | 21:00 | G 07 | 424.7444 | 36601.4723 | 424.7444 | 36601.4723 | 1.8216 | 1.3293 | No | FALSE | 0 | 0 | 86.1729 | 0
2020-02-02 | 21:00 | G 08 | 554.764 | 0 | 554.764 | 0 | 1.8216 | 1.3293 | No | FALSE | 0 | 0 | 0 | 0
2020-02-02 | 21:00 | G 09 | 850 | 31391.5698 | 850 | 31391.5698 | 1.8216 | 1.3293 | No | FALSE | 0 | 0 | 36.9313 | 0
2020-02-02 | 21:00 | G 10 | 792.52 | 0 | 792.52 | 0 | 1.8216 | 1.3293 | No | FALSE | 0 | 0 | 0 | 0
2020-02-02 | 22:00 | G 01 | 1000 | 33230.7465 | 1000 | 33230.7465 | 1.825 | 1.3128 | No | FALSE | 0 | 0 | 33.2307 | 0
2020-02-02 | 22:00 | G 02 | 595 | 32953.8236 | 595 | 32953.8236 | 1.825 | 1.3128 | No | FALSE | 0 | 0 | 55.3846 | 0
2020-02-02 | 22:00 | G 03 | 680 | 37661.5127 | 680 | 37661.5127 | 1.825 | 1.3128 | No | FALSE | 0 | 0 | 55.3846 | 0
2020-02-02 | 22:00 | G 04 | 0 | 0 | 0 | 0 | 1.825 | 1.3128 | No | FALSE | 0 | 0 | 77.5384 | 0
2020-02-02 | 22:00 | G 05 | 510 | 39544.5883 | 510 | 39544.5883 | 1.825 | 1.3128 | No | FALSE | 0 | 0 | 77.5384 | 0
2020-02-02 | 22:00 | G 06 | 680 | 22596.9076 | 680 | 22596.9076 | 1.825 | 1.3128 | No | FALSE | 0 | 0 | 33.2307 | 0
2020-02-02 | 22:00 | G 07 | 93.6347 | 7260.2861 | 93.6347 | 7260.2861 | 1.825 | 1.3128 | No | FALSE | 0 | 0 | 77.5384 | 0
2020-02-02 | 22:00 | G 08 | 555.791 | 0 | 555.791 | 0 | 1.825 | 1.3128 | No | FALSE | 0 | 0 | 0 | 0
2020-02-02 | 22:00 | G 09 | 850 | 28246.1345 | 850 | 28246.1345 | 1.825 | 1.3128 | No | FALSE | 0 | 0 | 33.2307 | 0
2020-02-02 | 22:00 | G 10 | 793.9872 | 0 | 793.9872 | 0 | 1.825 | 1.3128 | No | FALSE | 0 | 0 | 0 | 0
2020-02-02 | 23:00 | G 01 | 1000 | 31472.8186 | 1000 | 31472.8186 | 1.5233 | 1.2885 | No | FALSE | 0 | 0 | 31.4728 | 0
2020-02-02 | 23:00 | G 02 | 595 | 31210.5451 | 595 | 31210.5451 | 1.5233 | 1.2885 | No | FALSE | 0 | 0 | 52.4547 | 0
2020-02-02 | 23:00 | G 03 | 680 | 35669.1944 | 680 | 35669.1944 | 1.5233 | 1.2885 | No | FALSE | 0 | 0 | 52.4547 | 0
2020-02-02 | 23:00 | G 04 | 0 | 0 | 0 | 0 | 1.5233 | 1.2885 | No | FALSE | 0 | 0 | 73.4366 | 0
2020-02-02 | 23:00 | G 05 | 420.4626 | 30877.3364 | 420.4626 | 30877.3364 | 1.5233 | 1.2885 | No | FALSE | 0 | 0 | 73.4366 | 0
2020-02-02 | 23:00 | G 06 | 680 | 21401.5166 | 680 | 21401.5166 | 1.5233 | 1.2885 | No | FALSE | 0 | 0 | 31.4728 | 0
2020-02-02 | 23:00 | G 07 | 0 | 0 | 0 | 0 | 1.5233 | 1.2885 | No | FALSE | 0 | 0 | 73.4366 | 0
2020-02-02 | 23:00 | G 08 | 463.9102 | 0 | 463.9102 | 0 | 1.5233 | 1.2885 | No | FALSE | 0 | 0 | 0 | 0
2020-02-02 | 23:00 | G 09 | 850 | 26751.8958 | 850 | 26751.8958 | 1.5233 | 1.2885 | No | FALSE | 0 | 0 | 31.4728 | 0
2020-02-02 | 23:00 | G 10 | 662.7288 | 0 | 662.7288 | 0 | 1.5233 | 1.2885 | No | FALSE | 0 | 0 | 0 | 0
2020-02-03 | 0:00 | G 01 | 1000 | 28954.1068 | 1000 | 28954.1068 | 1.3816 | 1.1895 | No | FALSE | 0 | 0 | 28.9541 | 0
2020-02-03 | 0:00 | G 02 | 595 | 28712.8225 | 595 | 28712.8225 | 1.3816 | 1.1895 | No | FALSE | 0 | 0 | 48.2568 | 0
2020-02-03 | 0:00 | G 03 | 383.7547 | 18518.7896 | 383.7547 | 18518.7896 | 1.3816 | 1.1895 | No | FALSE | 0 | 0 | 48.2568 | 0
2020-02-03 | 0:00 | G 04 | 0 | 0 | 0 | 0 | 1.3816 | 1.1895 | No | FALSE | 0 | 0 | 67.5596 | 0
2020-02-03 | 0:00 | G 05 | 0 | 0 | 0 | 0 | 1.3816 | 1.1895 | No | FALSE | 0 | 0 | 67.5596 | 0
2020-02-03 | 0:00 | G 06 | 680 | 19688.7926 | 680 | 19688.7926 | 1.3816 | 1.1895 | No | FALSE | 0 | 0 | 28.9541 | 0
2020-02-03 | 0:00 | G 07 | 0 | 0 | 0 | 0 | 1.3816 | 1.1895 | No | FALSE | 0 | 0 | 67.5596 | 0
2020-02-03 | 0:00 | G 08 | 420.7446 | 0 | 420.7446 | 0 | 1.3816 | 1.1895 | No | FALSE | 0 | 0 | 0 | 0
2020-02-03 | 0:00 | G 09 | 850 | 24610.9907 | 850 | 24610.9907 | 1.3816 | 1.1895 | No | FALSE | 0 | 0 | 28.9541 | 0
2020-02-03 | 0:00 | G 10 | 601.0637 | 0 | 601.0637 | 0 | 1.3816 | 1.1895 | No | FALSE | 0 | 0 | 0 | 0
2020-02-03 | 1:00 | G 01 | 1000 | 22158.7552 | 928.0556 | 20564.5577 | 1.2593 | 1.1027 | No | FALSE | 0 | 0 | 22.1588 | 0
2020-02-03 | 1:00 | G 02 | 595 | 21974.0989 | 120.3346 | 4444.1083 | 1.2593 | 1.1027 | No | FALSE | 0 | 0 | 36.9313 | 0
2020-02-03 | 1:00 | G 03 | 133.3902 | 4926.2695 | 680 | 25113.2559 | 1.2593 | 1.1027 | No | FALSE | 0 | 0 | 36.9313 | 0
2020-02-03 | 1:00 | G 04 | 0 | 0 | 0 | 0 | 1.2593 | 1.1027 | No | FALSE | 0 | 0 | 51.7038 | 0
2020-02-03 | 1:00 | G 05 | 0 | 0 | 0 | 0 | 1.2593 | 1.1027 | No | FALSE | 0 | 0 | 51.7038 | 0
2020-02-03 | 1:00 | G 06 | 680 | 15067.9535 | 680 | 15067.9535 | 1.2593 | 1.1027 | No | FALSE | 0 | 0 | 22.1588 | 0
2020-02-03 | 1:00 | G 07 | 0 | 0 | 0 | 0 | 1.2593 | 1.1027 | No | FALSE | 0 | 0 | 51.7038 | 0
2020-02-03 | 1:00 | G 08 | 383.5037 | 0 | 383.5037 | 0 | 1.2593 | 1.1027 | No | FALSE | 0 | 0 | 0 | 0
2020-02-03 | 1:00 | G 09 | 850 | 18834.9419 | 850 | 18834.9419 | 1.2593 | 1.1027 | No | FALSE | 0 | 0 | 22.1588 | 0
2020-02-03 | 1:00 | G 10 | 547.8624 | 0 | 547.8624 | 0 | 1.2593 | 1.1027 | No | FALSE | 0 | 0 | 0 | 0
2020-02-03 | 2:00 | G 01 | 1000 | 19942.8797 | 1000 | 19942.8797 | 0.99588 | 0.99377 | No | FALSE | 0 | 0 | 19.9429 | 0
2020-02-03 | 2:00 | G 02 | 595 | 19776.689 | 595 | 19776.689 | 0.99588 | 0.99377 | No | FALSE | 0 | 0 | 33.2381 | 0
2020-02-03 | 2:00 | G 03 | 128.4107 | 4268.1303 | 128.4107 | 4268.1303 | 0.99588 | 0.99377 | No | FALSE | 0 | 0 | 33.2381 | 0
2020-02-03 | 2:00 | G 04 | 0 | 0 | 0 | 0 | 0.99588 | 0.99377 | No | FALSE | 0 | 0 | 46.5334 | 0
2020-02-03 | 2:00 | G 05 | 0 | 0 | 0 | 0 | 0.99588 | 0.99377 | No | FALSE | 0 | 0 | 46.5334 | 0
2020-02-03 | 2:00 | G 06 | 680 | 13561.1582 | 680 | 13561.1582 | 0.99588 | 0.99377 | No | FALSE | 0 | 0 | 19.9429 | 0
2020-02-03 | 2:00 | G 07 | 0 | 0 | 0 | 0 | 0.99588 | 0.99377 | No | FALSE | 0 | 0 | 46.5334 | 0
2020-02-03 | 2:00 | G 08 | 303.2878 | 0 | 303.2878 | 0 | 0.99588 | 0.99377 | No | FALSE | 0 | 0 | 0 | 0
2020-02-03 | 2:00 | G 09 | 850 | 16951.4477 | 850 | 16951.4477 | 0.99588 | 0.99377 | No | FALSE | 0 | 0 | 19.9429 | 0
2020-02-03 | 2:00 | G 10 | 433.2683 | 0 | 433.2683 | 0 | 0.99588 | 0.99377 | No | FALSE | 0 | 0 | 0 | 0
2020-02-03 | 3:00 | G 01 | 1000 | 19566.1808 | 833.7994 | 16314.27 | 1.0053 | 0.90863 | No | FALSE | 0 | 0 | 19.5662 | 0
2020-02-03 | 3:00 | G 02 | 358.075 | 11676.9332 | 135.1256 | 4406.4875 | 1.0053 | 0.90863 | No | FALSE | 0 | 0 | 32.6103 | 0
2020-02-03 | 3:00 | G 03 | 290.8501 | 9484.7079 | 680 | 22175.0049 | 1.0053 | 0.90863 | No | FALSE | 0 | 0 | 32.6103 | 0
2020-02-03 | 3:00 | G 04 | 0 | 0 | 0 | 0 | 1.0053 | 0.90863 | No | FALSE | 0 | 0 | 45.6544 | 0
2020-02-03 | 3:00 | G 05 | 0 | 0 | 0 | 0 | 1.0053 | 0.90863 | No | FALSE | 0 | 0 | 45.6544 | 0
2020-02-03 | 3:00 | G 06 | 680 | 13305.003 | 680 | 13305.003 | 1.0053 | 0.90863 | No | FALSE | 0 | 0 | 19.5662 | 0
2020-02-03 | 3:00 | G 07 | 0 | 0 | 0 | 0 | 1.0053 | 0.90863 | No | FALSE | 0 | 0 | 45.6544 | 0
2020-02-03 | 3:00 | G 08 | 306.1617 | 0 | 306.1617 | 0 | 1.0053 | 0.90863 | No | FALSE | 0 | 0 | 0 | 0
2020-02-03 | 3:00 | G 09 | 850 | 16631.2537 | 850 | 16631.2537 | 1.0053 | 0.90863 | No | FALSE | 0 | 0 | 19.5662 | 0
2020-02-03 | 3:00 | G 10 | 437.3738 | 0 | 437.3738 | 0 | 1.0053 | 0.90863 | No | FALSE | 0 | 0 | 0 | 0
2020-02-03 | 4:00 | G 01 | 1000 | 19942.8797 | 924.6833 | 18440.8469 | 1.1355 | 1.0656 | No | FALSE | 0 | 0 | 19.9429 | 0
2020-02-03 | 4:00 | G 02 | 496.2546 | 16494.5774 | -1.0598e-09 | -3.5225e-08 | 1.1355 | 1.0656 | No | FALSE | 0 | 0 | 33.2381 | 0
2020-02-03 | 4:00 | G 03 | 0 | 0 | 571.5714 | 18997.9652 | 1.1355 | 1.0656 | No | FALSE | 0 | 0 | 33.2381 | 0
2020-02-03 | 4:00 | G 04 | 0 | 0 | 0 | 0 | 1.1355 | 1.0656 | No | FALSE | 0 | 0 | 46.5334 | 0
2020-02-03 | 4:00 | G 05 | 0 | 0 | 0 | 0 | 1.1355 | 1.0656 | No | FALSE | 0 | 0 | 46.5334 | 0
2020-02-03 | 4:00 | G 06 | 680 | 13561.1582 | 680 | 13561.1582 | 1.1355 | 1.0656 | No | FALSE | 0 | 0 | 19.9429 | 0
2020-02-03 | 4:00 | G 07 | 0 | 0 | 0 | 0 | 1.1355 | 1.0656 | No | FALSE | 0 | 0 | 46.5334 | 0
2020-02-03 | 4:00 | G 08 | 345.7996 | 0 | 345.7996 | 0 | 1.1355 | 1.0656 | No | FALSE | 0 | 0 | 0 | 0
2020-02-03 | 4:00 | G 09 | 850 | 16951.4477 | 850 | 16951.4477 | 1.1355 | 1.0656 | No | FALSE | 0 | 0 | 19.9429 | 0
2020-02-03 | 4:00 | G 10 | 493.9994 | 0 | 493.9994 | 0 | 1.1355 | 1.0656 | No | FALSE | 0 | 0 | 0 | 0
2020-02-03 | 5:00 | G 01 | 1000 | 22158.7552 | 1000 | 22158.7552 | 0.97027 | 1.1496 | Sí | FALSE | 0 | 0 | 22.1588 | 0
2020-02-03 | 5:00 | G 02 | 44.5301 | 1644.554 | 595 | 21974.0989 | 0.97027 | 1.1496 | Sí | FALSE | -550.4699 | 3754.2045 | 36.9313 | -20329.5449
2020-02-03 | 5:00 | G 03 | 640.1464 | 23641.4109 | 89.6765 | 3311.866 | 0.97027 | 1.1496 | Sí | FALSE | 550.4699 | 3754.2045 | 36.9313 | 30494.3174
2020-02-03 | 5:00 | G 04 | 0 | 0 | 0 | 0 | 0.97027 | 1.1496 | Sí | FALSE | 0 | 0 | 51.7038 | 0
2020-02-03 | 5:00 | G 05 | 0 | 0 | 0 | 0 | 0.97027 | 1.1496 | Sí | FALSE | 0 | 0 | 51.7038 | 0
2020-02-03 | 5:00 | G 06 | 680 | 15067.9535 | 680 | 15067.9535 | 0.97027 | 1.1496 | Sí | FALSE | 0 | 0 | 22.1588 | 0
2020-02-03 | 5:00 | G 07 | 0 | 0 | 0 | 0 | 0.97027 | 1.1496 | Sí | FALSE | 0 | 0 | 51.7038 | 0
2020-02-03 | 5:00 | G 08 | 295.4864 | 0 | 295.4864 | 0 | 0.97027 | 1.1496 | Sí | FALSE | 0 | 0 | 0 | 0
2020-02-03 | 5:00 | G 09 | 850 | 18834.9419 | 850 | 18834.9419 | 0.97027 | 1.1496 | Sí | FALSE | 0 | 0 | 22.1588 | 0
2020-02-03 | 5:00 | G 10 | 422.1234 | 0 | 422.1234 | 0 | 0.97027 | 1.1496 | Sí | FALSE | 0 | 0 | 0 | 0
2020-02-03 | 6:00 | G 01 | 1000 | 28954.1068 | 1000 | 28954.1068 | 1.0588 | 1.2494 | Sí | FALSE | 0 | 0 | 28.9541 | 0
2020-02-03 | 6:00 | G 02 | 595 | 28712.8225 | 595 | 28712.8225 | 1.0588 | 1.2494 | Sí | FALSE | 0 | 0 | 48.2568 | 0
2020-02-03 | 6:00 | G 03 | 266.0263 | 12837.5896 | 266.0263 | 12837.5896 | 1.0588 | 1.2494 | Sí | FALSE | 0 | 0 | 48.2568 | 0
2020-02-03 | 6:00 | G 04 | 0 | 0 | 0 | 0 | 1.0588 | 1.2494 | Sí | FALSE | 0 | 0 | 67.5596 | 0
2020-02-03 | 6:00 | G 05 | 0 | 0 | 0 | 0 | 1.0588 | 1.2494 | Sí | FALSE | 0 | 0 | 67.5596 | 0
2020-02-03 | 6:00 | G 06 | 680 | 19688.7926 | 680 | 19688.7926 | 1.0588 | 1.2494 | Sí | FALSE | 0 | 0 | 28.9541 | 0
2020-02-03 | 6:00 | G 07 | 0 | 0 | 0 | 0 | 1.0588 | 1.2494 | Sí | FALSE | 0 | 0 | 67.5596 | 0
2020-02-03 | 6:00 | G 08 | 322.4454 | 0 | 322.4454 | 0 | 1.0588 | 1.2494 | Sí | FALSE | 0 | 0 | 0 | 0
2020-02-03 | 6:00 | G 09 | 850 | 24610.9907 | 850 | 24610.9907 | 1.0588 | 1.2494 | Sí | FALSE | 0 | 0 | 28.9541 | 0
2020-02-03 | 6:00 | G 10 | 460.6362 | 0 | 460.6362 | 0 | 1.0588 | 1.2494 | Sí | FALSE | 0 | 0 | 0 | 0
2020-02-03 | 7:00 | G 01 | 1000 | 31472.8186 | 1000 | 31472.8186 | 1.1023 | 1.3429 | Sí | FALSE | 0 | 0 | 31.4728 | 0
2020-02-03 | 7:00 | G 02 | 595 | 31210.5451 | 595 | 31210.5451 | 1.1023 | 1.3429 | Sí | FALSE | 0 | 0 | 52.4547 | 0
2020-02-03 | 7:00 | G 03 | 680 | 35669.1944 | 680 | 35669.1944 | 1.1023 | 1.3429 | Sí | FALSE | 0 | 0 | 52.4547 | 0
2020-02-03 | 7:00 | G 04 | 0 | 0 | 0 | 0 | 1.1023 | 1.3429 | Sí | FALSE | 0 | 0 | 73.4366 | 0
2020-02-03 | 7:00 | G 05 | 310.9616 | 22835.9534 | 310.9616 | 22835.9534 | 1.1023 | 1.3429 | Sí | FALSE | 0 | 0 | 73.4366 | 0
2020-02-03 | 7:00 | G 06 | 680 | 21401.5166 | 680 | 21401.5166 | 1.1023 | 1.3429 | Sí | FALSE | 0 | 0 | 31.4728 | 0
2020-02-03 | 7:00 | G 07 | 0 | 0 | 0 | 0 | 1.1023 | 1.3429 | Sí | FALSE | 0 | 0 | 73.4366 | 0
2020-02-03 | 7:00 | G 08 | 335.7003 | 0 | 335.7003 | 0 | 1.1023 | 1.3429 | Sí | FALSE | 0 | 0 | 0 | 0
2020-02-03 | 7:00 | G 09 | 850 | 26751.8958 | 850 | 26751.8958 | 1.1023 | 1.3429 | Sí | FALSE | 0 | 0 | 31.4728 | 0
2020-02-03 | 7:00 | G 10 | 479.5718 | 0 | 479.5718 | 0 | 1.1023 | 1.3429 | Sí | FALSE | 0 | 0 | 0 | 0
2020-02-03 | 8:00 | G 01 | 1000 | 33334.154 | 1000 | 33334.154 | 1.046 | 1.4614 | Sí | FALSE | 0 | 0 | 33.3342 | 0
2020-02-03 | 8:00 | G 02 | 595 | 33056.3694 | 595 | 33056.3694 | 1.046 | 1.4614 | Sí | FALSE | 0 | 0 | 55.5569 | 0
2020-02-03 | 8:00 | G 03 | 680 | 37778.7079 | 680 | 37778.7079 | 1.046 | 1.4614 | Sí | FALSE | 0 | 0 | 55.5569 | 0
2020-02-03 | 8:00 | G 04 | 37.1593 | 2890.237 | 37.1593 | 2890.237 | 1.046 | 1.4614 | Sí | FALSE | 0 | 0 | 77.7797 | 0
2020-02-03 | 8:00 | G 05 | 510 | 39667.6433 | 510 | 39667.6433 | 1.046 | 1.4614 | Sí | FALSE | 0 | 0 | 77.7797 | 0
2020-02-03 | 8:00 | G 06 | 680 | 22667.2247 | 680 | 22667.2247 | 1.046 | 1.4614 | Sí | FALSE | 0 | 0 | 33.3342 | 0
2020-02-03 | 8:00 | G 07 | 485.5891 | 37768.9673 | 485.5891 | 37768.9673 | 1.046 | 1.4614 | Sí | FALSE | 0 | 0 | 77.7797 | 0
2020-02-03 | 8:00 | G 08 | 318.5588 | 0 | 318.5588 | 0 | 1.046 | 1.4614 | Sí | FALSE | 0 | 0 | 0 | 0
2020-02-03 | 8:00 | G 09 | 850 | 28334.0309 | 850 | 28334.0309 | 1.046 | 1.4614 | Sí | FALSE | 0 | 0 | 33.3342 | 0
2020-02-03 | 8:00 | G 10 | 455.084 | 0 | 455.084 | 0 | 1.046 | 1.4614 | Sí | FALSE | 0 | 0 | 0 | 0
2020-02-03 | 9:00 | G 01 | 1000 | 32950.0689 | 1000 | 32950.0689 | 1.1739 | 1.5519 | Sí | FALSE | 0 | 0 | 32.9501 | 0
2020-02-03 | 9:00 | G 02 | 595 | 32675.485 | 595 | 32675.485 | 1.1739 | 1.5519 | Sí | FALSE | 0 | 0 | 54.9168 | 0
2020-02-03 | 9:00 | G 03 | 680 | 37343.4115 | 680 | 37343.4115 | 1.1739 | 1.5519 | Sí | FALSE | 0 | 0 | 54.9168 | 0
2020-02-03 | 9:00 | G 04 | 204.564 | 15727.5914 | 204.564 | 15727.5914 | 1.1739 | 1.5519 | Sí | FALSE | 0 | 0 | 76.8835 | 0
2020-02-03 | 9:00 | G 05 | 510 | 39210.582 | 510 | 39210.582 | 1.1739 | 1.5519 | Sí | FALSE | 0 | 0 | 76.8835 | 0
2020-02-03 | 9:00 | G 06 | 680 | 22406.0469 | 680 | 22406.0469 | 1.1739 | 1.5519 | Sí | FALSE | 0 | 0 | 32.9501 | 0
2020-02-03 | 9:00 | G 07 | 494.5505 | 38022.7673 | 494.5505 | 38022.7673 | 1.1739 | 1.5519 | Sí | FALSE | 0 | 0 | 76.8835 | 0
2020-02-03 | 9:00 | G 08 | 357.4989 | 0 | 357.4989 | 0 | 1.1739 | 1.5519 | Sí | FALSE | 0 | 0 | 0 | 0
2020-02-03 | 9:00 | G 09 | 850 | 28007.5586 | 850 | 28007.5586 | 1.1739 | 1.5519 | Sí | FALSE | 0 | 0 | 32.9501 | 0
2020-02-03 | 9:00 | G 10 | 510.7128 | 0 | 510.7128 | 0 | 1.1739 | 1.5519 | Sí | FALSE | 0 | 0 | 0 | 0
2020-02-03 | 10:00 | G 01 | 1000 | 32218.83 | 1000 | 32218.83 | 1.1985 | 1.1391 | No | FALSE | 0 | 0 | 32.2188 | 0
2020-02-03 | 10:00 | G 02 | 595 | 31950.3398 | 595 | 31950.3398 | 1.1985 | 1.1391 | No | FALSE | 0 | 0 | 53.6981 | 0
2020-02-03 | 10:00 | G 03 | 680 | 36514.674 | 680 | 36514.674 | 1.1985 | 1.1391 | No | FALSE | 0 | 0 | 53.6981 | 0
2020-02-03 | 10:00 | G 04 | 340.6391 | 25608.3202 | 340.6391 | 25608.3202 | 1.1985 | 1.1391 | No | FALSE | 0 | 0 | 75.1773 | 0
2020-02-03 | 10:00 | G 05 | 510 | 38340.4077 | 510 | 38340.4077 | 1.1985 | 1.1391 | No | FALSE | 0 | 0 | 75.1773 | 0
2020-02-03 | 10:00 | G 06 | 680 | 21908.8044 | 680 | 21908.8044 | 1.1985 | 1.1391 | No | FALSE | 0 | 0 | 32.2188 | 0
2020-02-03 | 10:00 | G 07 | 499.8286 | 37575.7499 | 499.8286 | 37575.7499 | 1.1985 | 1.1391 | No | FALSE | 0 | 0 | 75.1773 | 0
2020-02-03 | 10:00 | G 08 | 365.0027 | 0 | 365.0027 | 0 | 1.1985 | 1.1391 | No | FALSE | 0 | 0 | 0 | 0
2020-02-03 | 10:00 | G 09 | 850 | 27386.0055 | 850 | 27386.0055 | 1.1985 | 1.1391 | No | FALSE | 0 | 0 | 32.2188 | 0
2020-02-03 | 10:00 | G 10 | 521.4325 | 0 | 521.4325 | 0 | 1.1985 | 1.1391 | No | FALSE | 0 | 0 | 0 | 0
2020-02-03 | 11:00 | G 01 | 1000 | 32211.4438 | 1000 | 32211.4438 | 1.0987 | 1.1538 | Sí | FALSE | 0 | 0 | 32.2114 | 0
2020-02-03 | 11:00 | G 02 | 595 | 31943.0151 | 595 | 31943.0151 | 1.0987 | 1.1538 | Sí | FALSE | 0 | 0 | 53.6857 | 0
2020-02-03 | 11:00 | G 03 | 680 | 36506.3029 | 680 | 36506.3029 | 1.0987 | 1.1538 | Sí | FALSE | 0 | 0 | 53.6857 | 0
2020-02-03 | 11:00 | G 04 | 336.3603 | 25280.851 | 336.3603 | 25280.851 | 1.0987 | 1.1538 | Sí | FALSE | 0 | 0 | 75.16 | 0
2020-02-03 | 11:00 | G 05 | 510 | 38331.6181 | 510 | 38331.6181 | 1.0987 | 1.1538 | Sí | FALSE | 0 | 0 | 75.16 | 0
2020-02-03 | 11:00 | G 06 | 680 | 21903.7818 | 680 | 21903.7818 | 1.0987 | 1.1538 | Sí | FALSE | 0 | 0 | 32.2114 | 0
2020-02-03 | 11:00 | G 07 | 497.1564 | 37366.2951 | 497.1564 | 37366.2951 | 1.0987 | 1.1538 | Sí | FALSE | 0 | 0 | 75.16 | 0
2020-02-03 | 11:00 | G 08 | 334.5987 | 0 | 334.5987 | 0 | 1.0987 | 1.1538 | Sí | FALSE | 0 | 0 | 0 | 0
2020-02-03 | 11:00 | G 09 | 850 | 27379.7272 | 850 | 27379.7272 | 1.0987 | 1.1538 | Sí | FALSE | 0 | 0 | 32.2114 | 0
2020-02-03 | 11:00 | G 10 | 477.9982 | 0 | 477.9982 | 0 | 1.0987 | 1.1538 | Sí | FALSE | 0 | 0 | 0 | 0
2020-02-03 | 12:00 | G 01 | 1000 | 31635.3161 | 1000 | 31635.3161 | 1.3179 | 1.1665 | No | FALSE | 0 | 0 | 31.6353 | 0
2020-02-03 | 12:00 | G 02 | 595 | 31371.6885 | 595 | 31371.6885 | 1.3179 | 1.1665 | No | FALSE | 0 | 0 | 52.7255 | 0
2020-02-03 | 12:00 | G 03 | 680 | 35853.3583 | 680 | 35853.3583 | 1.3179 | 1.1665 | No | FALSE | 0 | 0 | 52.7255 | 0
2020-02-03 | 12:00 | G 04 | 144.7015 | 10681.2458 | 144.7015 | 10681.2458 | 1.3179 | 1.1665 | No | FALSE | 0 | 0 | 73.8157 | 0
2020-02-03 | 12:00 | G 05 | 510 | 37646.0262 | 510 | 37646.0262 | 1.3179 | 1.1665 | No | FALSE | 0 | 0 | 73.8157 | 0
2020-02-03 | 12:00 | G 06 | 680 | 21512.015 | 680 | 21512.015 | 1.3179 | 1.1665 | No | FALSE | 0 | 0 | 31.6353 | 0
2020-02-03 | 12:00 | G 07 | 496.1453 | 36623.3334 | 496.1453 | 36623.3334 | 1.3179 | 1.1665 | No | FALSE | 0 | 0 | 73.8157 | 0
2020-02-03 | 12:00 | G 08 | 401.3463 | 0 | 401.3463 | 0 | 1.3179 | 1.1665 | No | FALSE | 0 | 0 | 0 | 0
2020-02-03 | 12:00 | G 09 | 850 | 26890.0187 | 850 | 26890.0187 | 1.3179 | 1.1665 | No | FALSE | 0 | 0 | 31.6353 | 0
2020-02-03 | 12:00 | G 10 | 573.3518 | 0 | 573.3518 | 0 | 1.3179 | 1.1665 | No | FALSE | 0 | 0 | 0 | 0
2020-02-03 | 13:00 | G 01 | 1000 | 31369.4111 | 1000 | 31369.4111 | 1.279 | 1.199 | No | FALSE | 0 | 0 | 31.3694 | 0
2020-02-03 | 13:00 | G 02 | 595 | 31107.9993 | 595 | 31107.9993 | 1.279 | 1.199 | No | FALSE | 0 | 0 | 52.2824 | 0
2020-02-03 | 13:00 | G 03 | 680 | 35551.9992 | 680 | 35551.9992 | 1.279 | 1.199 | No | FALSE | 0 | 0 | 52.2824 | 0
2020-02-03 | 13:00 | G 04 | 120.5 | 8820.0297 | 120.5 | 8820.0297 | 1.279 | 1.199 | No | FALSE | 0 | 0 | 73.1953 | 0
2020-02-03 | 13:00 | G 05 | 510 | 37329.5992 | 510 | 37329.5992 | 1.279 | 1.199 | No | FALSE | 0 | 0 | 73.1953 | 0
2020-02-03 | 13:00 | G 06 | 680 | 21331.1995 | 680 | 21331.1995 | 1.279 | 1.199 | No | FALSE | 0 | 0 | 31.3694 | 0
2020-02-03 | 13:00 | G 07 | 494.3338 | 36182.906 | 494.3338 | 36182.906 | 1.279 | 1.199 | No | FALSE | 0 | 0 | 73.1953 | 0
2020-02-03 | 13:00 | G 08 | 389.5055 | 0 | 389.5055 | 0 | 1.279 | 1.199 | No | FALSE | 0 | 0 | 0 | 0
2020-02-03 | 13:00 | G 09 | 850 | 26663.9994 | 850 | 26663.9994 | 1.279 | 1.199 | No | FALSE | 0 | 0 | 31.3694 | 0
2020-02-03 | 13:00 | G 10 | 556.4364 | 0 | 556.4364 | 0 | 1.279 | 1.199 | No | FALSE | 0 | 0 | 0 | 0
2020-02-03 | 14:00 | G 01 | 1000 | 31125.6648 | 1000 | 31125.6648 | 1.2717 | 1.3027 | Sí | FALSE | 0 | 0 | 31.1257 | 0
2020-02-03 | 14:00 | G 02 | 595 | 30866.2842 | 595 | 30866.2842 | 1.2717 | 1.3027 | Sí | FALSE | 0 | 0 | 51.8761 | 0
2020-02-03 | 14:00 | G 03 | 680 | 35275.7534 | 680 | 35275.7534 | 1.2717 | 1.3027 | Sí | FALSE | 0 | 0 | 51.8761 | 0
2020-02-03 | 14:00 | G 04 | 52.529 | 3814.9989 | 52.529 | 3814.9989 | 1.2717 | 1.3027 | Sí | FALSE | 0 | 0 | 72.6266 | 0
2020-02-03 | 14:00 | G 05 | 510 | 37039.5411 | 510 | 37039.5411 | 1.2717 | 1.3027 | Sí | FALSE | 0 | 0 | 72.6266 | 0
2020-02-03 | 14:00 | G 06 | 680 | 21165.452 | 680 | 21165.452 | 1.2717 | 1.3027 | Sí | FALSE | 0 | 0 | 31.1257 | 0
2020-02-03 | 14:00 | G 07 | 491.8241 | 35719.4887 | 491.8241 | 35719.4887 | 1.2717 | 1.3027 | Sí | FALSE | 0 | 0 | 72.6266 | 0
2020-02-03 | 14:00 | G 08 | 387.2837 | 0 | 387.2837 | 0 | 1.2717 | 1.3027 | Sí | FALSE | 0 | 0 | 0 | 0
2020-02-03 | 14:00 | G 09 | 850 | 26456.815 | 850 | 26456.815 | 1.2717 | 1.3027 | Sí | FALSE | 0 | 0 | 31.1257 | 0
2020-02-03 | 14:00 | G 10 | 553.2625 | 0 | 553.2625 | 0 | 1.2717 | 1.3027 | Sí | FALSE | 0 | 0 | 0 | 0
2020-02-03 | 15:00 | G 01 | 1000 | 31044.416 | 1000 | 31044.416 | 1.4412 | 1.3003 | No | FALSE | 0 | 0 | 31.0444 | 0
2020-02-03 | 15:00 | G 02 | 595 | 30785.7125 | 595 | 30785.7125 | 1.4412 | 1.3003 | No | FALSE | 0 | 0 | 51.7407 | 0
2020-02-03 | 15:00 | G 03 | 680 | 35183.6715 | 680 | 35183.6715 | 1.4412 | 1.3003 | No | FALSE | 0 | 0 | 51.7407 | 0
2020-02-03 | 15:00 | G 04 | 0 | 0 | 0 | 0 | 1.4412 | 1.3003 | No | FALSE | 0 | 0 | 72.437 | 0
2020-02-03 | 15:00 | G 05 | 510 | 36942.855 | 510 | 36942.855 | 1.4412 | 1.3003 | No | FALSE | 0 | 0 | 72.437 | 0
2020-02-03 | 15:00 | G 06 | 680 | 21110.2029 | 680 | 21110.2029 | 1.4412 | 1.3003 | No | FALSE | 0 | 0 | 31.0444 | 0
2020-02-03 | 15:00 | G 07 | 267.9768 | 19411.43 | 267.9768 | 19411.43 | 1.4412 | 1.3003 | No | FALSE | 0 | 0 | 72.437 | 0
2020-02-03 | 15:00 | G 08 | 438.899 | 0 | 438.899 | 0 | 1.4412 | 1.3003 | No | FALSE | 0 | 0 | 0 | 0
2020-02-03 | 15:00 | G 09 | 850 | 26387.7536 | 850 | 26387.7536 | 1.4412 | 1.3003 | No | FALSE | 0 | 0 | 31.0444 | 0
2020-02-03 | 15:00 | G 10 | 626.9986 | 0 | 626.9986 | 0 | 1.4412 | 1.3003 | No | FALSE | 0 | 0 | 0 | 0
2020-02-03 | 16:00 | G 01 | 1000 | 31221.686 | 1000 | 31221.686 | 1.5673 | 1.2729 | No | FALSE | 0 | 0 | 31.2217 | 0
2020-02-03 | 16:00 | G 02 | 595 | 30961.5053 | 595 | 30961.5053 | 1.5673 | 1.2729 | No | FALSE | 0 | 0 | 52.0361 | 0
2020-02-03 | 16:00 | G 03 | 680 | 35384.5775 | 680 | 35384.5775 | 1.5673 | 1.2729 | No | FALSE | 0 | 0 | 52.0361 | 0
2020-02-03 | 16:00 | G 04 | 0 | 0 | 0 | 0 | 1.5673 | 1.2729 | No | FALSE | 0 | 0 | 72.8506 | 0
2020-02-03 | 16:00 | G 05 | 510 | 37153.8064 | 510 | 37153.8064 | 1.5673 | 1.2729 | No | FALSE | 0 | 0 | 72.8506 | 0
2020-02-03 | 16:00 | G 06 | 680 | 21230.7465 | 680 | 21230.7465 | 1.5673 | 1.2729 | No | FALSE | 0 | 0 | 31.2217 | 0
2020-02-03 | 16:00 | G 07 | 113.5747 | 8273.9836 | 113.5747 | 8273.9836 | 1.5673 | 1.2729 | No | FALSE | 0 | 0 | 72.8506 | 0
2020-02-03 | 16:00 | G 08 | 477.302 | 0 | 477.302 | 0 | 1.5673 | 1.2729 | No | FALSE | 0 | 0 | 0 | 0
2020-02-03 | 16:00 | G 09 | 850 | 26538.4331 | 850 | 26538.4331 | 1.5673 | 1.2729 | No | FALSE | 0 | 0 | 31.2217 | 0
2020-02-03 | 16:00 | G 10 | 681.86 | 0 | 681.86 | 0 | 1.5673 | 1.2729 | No | FALSE | 0 | 0 | 0 | 0
2020-02-03 | 17:00 | G 01 | 1000 | 31546.6811 | 1000 | 31546.6811 | 1.4754 | 1.2601 | No | FALSE | 0 | 0 | 31.5467 | 0
2020-02-03 | 17:00 | G 02 | 595 | 31283.7921 | 595 | 31283.7921 | 1.4754 | 1.2601 | No | FALSE | 0 | 0 | 52.5778 | 0
2020-02-03 | 17:00 | G 03 | 680 | 35752.9053 | 680 | 35752.9053 | 1.4754 | 1.2601 | No | FALSE | 0 | 0 | 52.5778 | 0
2020-02-03 | 17:00 | G 04 | 0 | 0 | 0 | 0 | 1.4754 | 1.2601 | No | FALSE | 0 | 0 | 73.6089 | 0
2020-02-03 | 17:00 | G 05 | 510 | 37540.5505 | 510 | 37540.5505 | 1.4754 | 1.2601 | No | FALSE | 0 | 0 | 73.6089 | 0
2020-02-03 | 17:00 | G 06 | 680 | 21451.7432 | 680 | 21451.7432 | 1.4754 | 1.2601 | No | FALSE | 0 | 0 | 31.5467 | 0
2020-02-03 | 17:00 | G 07 | 65.4062 | 4814.4797 | 65.4062 | 4814.4797 | 1.4754 | 1.2601 | No | FALSE | 0 | 0 | 73.6089 | 0
2020-02-03 | 17:00 | G 08 | 449.3348 | 0 | 449.3348 | 0 | 1.4754 | 1.2601 | No | FALSE | 0 | 0 | 0 | 0
2020-02-03 | 17:00 | G 09 | 850 | 26814.6789 | 850 | 26814.6789 | 1.4754 | 1.2601 | No | FALSE | 0 | 0 | 31.5467 | 0
2020-02-03 | 17:00 | G 10 | 641.9068 | 0 | 641.9068 | 0 | 1.4754 | 1.2601 | No | FALSE | 0 | 0 | 0 | 0
2020-02-03 | 18:00 | G 01 | 1000 | 32920.5239 | 1000 | 32920.5239 | 1.3484 | 1.2775 | No | FALSE | 0 | 0 | 32.9205 | 0
2020-02-03 | 18:00 | G 02 | 595 | 32646.1862 | 595 | 32646.1862 | 1.3484 | 1.2775 | No | FALSE | 0 | 0 | 54.8675 | 0
2020-02-03 | 18:00 | G 03 | 680 | 37309.9271 | 680 | 37309.9271 | 1.3484 | 1.2775 | No | FALSE | 0 | 0 | 54.8675 | 0
2020-02-03 | 18:00 | G 04 | 0 | 0 | 0 | 0 | 1.3484 | 1.2775 | No | FALSE | 0 | 0 | 76.8146 | 0
2020-02-03 | 18:00 | G 05 | 510 | 39175.4235 | 510 | 39175.4235 | 1.3484 | 1.2775 | No | FALSE | 0 | 0 | 76.8146 | 0
2020-02-03 | 18:00 | G 06 | 680 | 22385.9563 | 680 | 22385.9563 | 1.3484 | 1.2775 | No | FALSE | 0 | 0 | 32.9205 | 0
2020-02-03 | 18:00 | G 07 | 133.5293 | 10256.9948 | 133.5293 | 10256.9948 | 1.3484 | 1.2775 | No | FALSE | 0 | 0 | 76.8146 | 0
2020-02-03 | 18:00 | G 08 | 410.6449 | 0 | 410.6449 | 0 | 1.3484 | 1.2775 | No | FALSE | 0 | 0 | 0 | 0
2020-02-03 | 18:00 | G 09 | 850 | 27982.4453 | 850 | 27982.4453 | 1.3484 | 1.2775 | No | FALSE | 0 | 0 | 32.9205 | 0
2020-02-03 | 18:00 | G 10 | 586.6356 | 0 | 586.6356 | 0 | 1.3484 | 1.2775 | No | FALSE | 0 | 0 | 0 | 0
2020-02-03 | 19:00 | G 01 | 1000 | 36916.4861 | 1000 | 36916.4861 | 1.2426 | 1.3083 | Sí | FALSE | 0 | 0 | 36.9165 | 0
2020-02-03 | 19:00 | G 02 | 595 | 36608.8487 | 595 | 36608.8487 | 1.2426 | 1.3083 | Sí | FALSE | 0 | 0 | 61.5275 | 0
2020-02-03 | 19:00 | G 03 | 680 | 41838.6843 | 680 | 41838.6843 | 1.2426 | 1.3083 | Sí | FALSE | 0 | 0 | 61.5275 | 0
2020-02-03 | 19:00 | G 04 | 125.2697 | 10790.5358 | 125.2697 | 10790.5358 | 1.2426 | 1.3083 | Sí | FALSE | 0 | 0 | 86.1385 | 0
2020-02-03 | 19:00 | G 05 | 510 | 43930.6185 | 510 | 43930.6185 | 1.2426 | 1.3083 | Sí | FALSE | 0 | 0 | 86.1385 | 0
2020-02-03 | 19:00 | G 06 | 680 | 25103.2106 | 680 | 25103.2106 | 1.2426 | 1.3083 | Sí | FALSE | 0 | 0 | 36.9165 | 0
2020-02-03 | 19:00 | G 07 | 493.5755 | 42515.8353 | 493.5755 | 42515.8353 | 1.2426 | 1.3083 | Sí | FALSE | 0 | 0 | 86.1385 | 0
2020-02-03 | 19:00 | G 08 | 378.4134 | 0 | 378.4134 | 0 | 1.2426 | 1.3083 | Sí | FALSE | 0 | 0 | 0 | 0
2020-02-03 | 19:00 | G 09 | 850 | 31379.0132 | 850 | 31379.0132 | 1.2426 | 1.3083 | Sí | FALSE | 0 | 0 | 36.9165 | 0
2020-02-03 | 19:00 | G 10 | 540.5905 | 0 | 540.5905 | 0 | 1.2426 | 1.3083 | Sí | FALSE | 0 | 0 | 0 | 0
2020-02-03 | 20:00 | G 01 | 1000 | 37500 | 1000 | 37500 | 1.2353 | 1.2871 | Sí | FALSE | 0 | 0 | 37.5 | 0
2020-02-03 | 20:00 | G 02 | 595 | 37187.5 | 595 | 37187.5 | 1.2353 | 1.2871 | Sí | FALSE | 0 | 0 | 62.5 | 0
2020-02-03 | 20:00 | G 03 | 680 | 42500 | 680 | 42500 | 1.2353 | 1.2871 | Sí | FALSE | 0 | 0 | 62.5 | 0
2020-02-03 | 20:00 | G 04 | 367.0899 | 32120.3634 | 367.0899 | 32120.3634 | 1.2353 | 1.2871 | Sí | FALSE | 0 | 0 | 87.5 | 0
2020-02-03 | 20:00 | G 05 | 510 | 44625 | 510 | 44625 | 1.2353 | 1.2871 | Sí | FALSE | 0 | 0 | 87.5 | 0
2020-02-03 | 20:00 | G 06 | 680 | 25500 | 680 | 25500 | 1.2353 | 1.2871 | Sí | FALSE | 0 | 0 | 37.5 | 0
2020-02-03 | 20:00 | G 07 | 501.6642 | 43895.6191 | 501.6642 | 43895.6191 | 1.2353 | 1.2871 | Sí | FALSE | 0 | 0 | 87.5 | 0
2020-02-03 | 20:00 | G 08 | 376.2072 | 0 | 376.2072 | 0 | 1.2353 | 1.2871 | Sí | FALSE | 0 | 0 | 0 | 0
2020-02-03 | 20:00 | G 09 | 850 | 31875 | 850 | 31875 | 1.2353 | 1.2871 | Sí | FALSE | 0 | 0 | 37.5 | 0
2020-02-03 | 20:00 | G 10 | 537.4388 | 0 | 537.4388 | 0 | 1.2353 | 1.2871 | Sí | FALSE | 0 | 0 | 0 | 0
2020-02-03 | 21:00 | G 01 | 1000 | 36931.2586 | 1000 | 36931.2586 | 1.2894 | 1.2644 | No | FALSE | 0 | 0 | 36.9313 | 0
2020-02-03 | 21:00 | G 02 | 595 | 36623.4981 | 595 | 36623.4981 | 1.2894 | 1.2644 | No | FALSE | 0 | 0 | 61.5521 | 0
2020-02-03 | 21:00 | G 03 | 680 | 41855.4264 | 680 | 41855.4264 | 1.2894 | 1.2644 | No | FALSE | 0 | 0 | 61.5521 | 0
2020-02-03 | 21:00 | G 04 | 317.0474 | 27320.9098 | 317.0474 | 27320.9098 | 1.2894 | 1.2644 | No | FALSE | 0 | 0 | 86.1729 | 0
2020-02-03 | 21:00 | G 05 | 510 | 43948.1978 | 510 | 43948.1978 | 1.2894 | 1.2644 | No | FALSE | 0 | 0 | 86.1729 | 0
2020-02-03 | 21:00 | G 06 | 680 | 25113.2559 | 680 | 25113.2559 | 1.2894 | 1.2644 | No | FALSE | 0 | 0 | 36.9313 | 0
2020-02-03 | 21:00 | G 07 | 501.3212 | 43200.3164 | 501.3212 | 43200.3164 | 1.2894 | 1.2644 | No | FALSE | 0 | 0 | 86.1729 | 0
2020-02-03 | 21:00 | G 08 | 392.6834 | 0 | 392.6834 | 0 | 1.2894 | 1.2644 | No | FALSE | 0 | 0 | 0 | 0
2020-02-03 | 21:00 | G 09 | 850 | 31391.5698 | 850 | 31391.5698 | 1.2894 | 1.2644 | No | FALSE | 0 | 0 | 36.9313 | 0
2020-02-03 | 21:00 | G 10 | 560.9763 | 0 | 560.9763 | 0 | 1.2894 | 1.2644 | No | FALSE | 0 | 0 | 0 | 0
2020-02-03 | 22:00 | G 01 | 1000 | 33230.7465 | 1000 | 33230.7465 | 0.93929 | 1.3089 | Sí | FALSE | 0 | 0 | 33.2307 | 0
2020-02-03 | 22:00 | G 02 | 595 | 32953.8236 | 595 | 32953.8236 | 0.93929 | 1.3089 | Sí | FALSE | 0 | 0 | 55.3846 | 0
2020-02-03 | 22:00 | G 03 | 680 | 37661.5127 | 680 | 37661.5127 | 0.93929 | 1.3089 | Sí | FALSE | 0 | 0 | 55.3846 | 0
2020-02-03 | 22:00 | G 04 | 258.2629 | 20025.2937 | 258.2629 | 20025.2937 | 0.93929 | 1.3089 | Sí | FALSE | 0 | 0 | 77.5384 | 0
2020-02-03 | 22:00 | G 05 | 510 | 39544.5883 | 510 | 39544.5883 | 0.93929 | 1.3089 | Sí | FALSE | 0 | 0 | 77.5384 | 0
2020-02-03 | 22:00 | G 06 | 680 | 22596.9076 | 680 | 22596.9076 | 0.93929 | 1.3089 | Sí | FALSE | 0 | 0 | 33.2307 | 0
2020-02-03 | 22:00 | G 07 | 490.4519 | 38028.8615 | 490.4519 | 38028.8615 | 0.93929 | 1.3089 | Sí | FALSE | 0 | 0 | 77.5384 | 0
2020-02-03 | 22:00 | G 08 | 286.0522 | 0 | 286.0522 | 0 | 0.93929 | 1.3089 | Sí | FALSE | 0 | 0 | 0 | 0
2020-02-03 | 22:00 | G 09 | 850 | 28246.1345 | 850 | 28246.1345 | 0.93929 | 1.3089 | Sí | FALSE | 0 | 0 | 33.2307 | 0
2020-02-03 | 22:00 | G 10 | 408.6459 | 0 | 408.6459 | 0 | 0.93929 | 1.3089 | Sí | FALSE | 0 | 0 | 0 | 0
2020-02-03 | 23:00 | G 01 | 1000 | 31472.8186 | 1000 | 31472.8186 | 1.1308 | 1.2593 | Sí | FALSE | 0 | 0 | 31.4728 | 0
2020-02-03 | 23:00 | G 02 | 595 | 31210.5451 | 595 | 31210.5451 | 1.1308 | 1.2593 | Sí | FALSE | 0 | 0 | 52.4547 | 0
2020-02-03 | 23:00 | G 03 | 680 | 35669.1944 | 680 | 35669.1944 | 1.1308 | 1.2593 | Sí | FALSE | 0 | 0 | 52.4547 | 0
2020-02-03 | 23:00 | G 04 | 0 | 0 | 0 | 0 | 1.1308 | 1.2593 | Sí | FALSE | 0 | 0 | 73.4366 | 0
2020-02-03 | 23:00 | G 05 | 510 | 37452.6541 | 510 | 37452.6541 | 1.1308 | 1.2593 | Sí | FALSE | 0 | 0 | 73.4366 | 0
2020-02-03 | 23:00 | G 06 | 680 | 21401.5166 | 680 | 21401.5166 | 1.1308 | 1.2593 | Sí | FALSE | 0 | 0 | 31.4728 | 0
2020-02-03 | 23:00 | G 07 | 200.7529 | 14742.6024 | 200.7529 | 14742.6024 | 1.1308 | 1.2593 | Sí | FALSE | 0 | 0 | 73.4366 | 0
2020-02-03 | 23:00 | G 08 | 344.3789 | 0 | 344.3789 | 0 | 1.1308 | 1.2593 | Sí | FALSE | 0 | 0 | 0 | 0
2020-02-03 | 23:00 | G 09 | 850 | 26751.8958 | 850 | 26751.8958 | 1.1308 | 1.2593 | Sí | FALSE | 0 | 0 | 31.4728 | 0
2020-02-03 | 23:00 | G 10 | 491.9698 | 0 | 491.9698 | 0 | 1.1308 | 1.2593 | Sí | FALSE | 0 | 0 | 0 | 0
2020-02-04 | 0:00 | G 01 | 1000 | 28954.1068 | 925.8459 | 26807.0423 | 1.4246 | 1.167 | No | FALSE | 0 | 0 | 28.9541 | 0
2020-02-04 | 0:00 | G 02 | 595 | 28712.8225 | 341.1012 | 16460.4678 | 1.4246 | 1.167 | No | FALSE | 0 | 0 | 48.2568 | 0
2020-02-04 | 0:00 | G 03 | 351.9471 | 16983.8588 | 680 | 32814.6543 | 1.4246 | 1.167 | No | FALSE | 0 | 0 | 48.2568 | 0
2020-02-04 | 0:00 | G 04 | 0 | 0 | 0 | 0 | 1.4246 | 1.167 | No | FALSE | 0 | 0 | 67.5596 | 0
2020-02-04 | 0:00 | G 05 | 0 | 0 | 0 | 0 | 1.4246 | 1.167 | No | FALSE | 0 | 0 | 67.5596 | 0
2020-02-04 | 0:00 | G 06 | 680 | 19688.7926 | 680 | 19688.7926 | 1.4246 | 1.167 | No | FALSE | 0 | 0 | 28.9541 | 0
2020-02-04 | 0:00 | G 07 | 0 | 0 | 0 | 0 | 1.4246 | 1.167 | No | FALSE | 0 | 0 | 67.5596 | 0
2020-02-04 | 0:00 | G 08 | 433.8418 | 0 | 433.8418 | 0 | 1.4246 | 1.167 | No | FALSE | 0 | 0 | 0 | 0
2020-02-04 | 0:00 | G 09 | 850 | 24610.9907 | 850 | 24610.9907 | 1.4246 | 1.167 | No | FALSE | 0 | 0 | 28.9541 | 0
2020-02-04 | 0:00 | G 10 | 619.774 | 0 | 619.774 | 0 | 1.4246 | 1.167 | No | FALSE | 0 | 0 | 0 | 0
2020-02-04 | 1:00 | G 01 | 1000 | 22158.7552 | 852.7354 | 18895.5545 | 1.2607 | 1.0636 | No | FALSE | 0 | 0 | 22.1588 | 0
2020-02-04 | 1:00 | G 02 | 595 | 21974.0989 | 194.5756 | 7185.9211 | 1.2607 | 1.0636 | No | FALSE | 0 | 0 | 36.9313 | 0
2020-02-04 | 1:00 | G 03 | 132.311 | 4886.4102 | 680 | 25113.2559 | 1.2607 | 1.0636 | No | FALSE | 0 | 0 | 36.9313 | 0
2020-02-04 | 1:00 | G 04 | 0 | 0 | 0 | 0 | 1.2607 | 1.0636 | No | FALSE | 0 | 0 | 51.7038 | 0
2020-02-04 | 1:00 | G 05 | 0 | 0 | 0 | 0 | 1.2607 | 1.0636 | No | FALSE | 0 | 0 | 51.7038 | 0
2020-02-04 | 1:00 | G 06 | 680 | 15067.9535 | 680 | 15067.9535 | 1.2607 | 1.0636 | No | FALSE | 0 | 0 | 22.1588 | 0
2020-02-04 | 1:00 | G 07 | 0 | 0 | 0 | 0 | 1.2607 | 1.0636 | No | FALSE | 0 | 0 | 51.7038 | 0
2020-02-04 | 1:00 | G 08 | 383.9481 | 0 | 383.9481 | 0 | 1.2607 | 1.0636 | No | FALSE | 0 | 0 | 0 | 0
2020-02-04 | 1:00 | G 09 | 850 | 18834.9419 | 850 | 18834.9419 | 1.2607 | 1.0636 | No | FALSE | 0 | 0 | 22.1588 | 0
2020-02-04 | 1:00 | G 10 | 548.4973 | 0 | 548.4973 | 0 | 1.2607 | 1.0636 | No | FALSE | 0 | 0 | 0 | 0
2020-02-04 | 2:00 | G 01 | 1000 | 19942.8797 | 426.3271 | 8502.1899 | 1.3517 | 0.93783 | No | FALSE | 0 | 0 | 19.9429 | 0
2020-02-04 | 2:00 | G 02 | 460.2436 | 15297.6389 | 353.9165 | 11763.5249 | 1.3517 | 0.93783 | No | FALSE | 0 | 0 | 33.2381 | 0
2020-02-04 | 2:00 | G 03 | 0 | 0 | 680 | 22601.9303 | 1.3517 | 0.93783 | No | FALSE | 0 | 0 | 33.2381 | 0
2020-02-04 | 2:00 | G 04 | 0 | 0 | 0 | 0 | 1.3517 | 0.93783 | No | FALSE | 0 | 0 | 46.5334 | 0
2020-02-04 | 2:00 | G 05 | 0 | 0 | 0 | 0 | 1.3517 | 0.93783 | No | FALSE | 0 | 0 | 46.5334 | 0
2020-02-04 | 2:00 | G 06 | 680 | 13561.1582 | 680 | 13561.1582 | 1.3517 | 0.93783 | No | FALSE | 0 | 0 | 19.9429 | 0
2020-02-04 | 2:00 | G 07 | 0 | 0 | 0 | 0 | 1.3517 | 0.93783 | No | FALSE | 0 | 0 | 46.5334 | 0
2020-02-04 | 2:00 | G 08 | 411.6507 | 0 | 411.6507 | 0 | 1.3517 | 0.93783 | No | FALSE | 0 | 0 | 0 | 0
2020-02-04 | 2:00 | G 09 | 850 | 16951.4477 | 850 | 16951.4477 | 1.3517 | 0.93783 | No | FALSE | 0 | 0 | 19.9429 | 0
2020-02-04 | 2:00 | G 10 | 588.0724 | 0 | 588.0724 | 0 | 1.3517 | 0.93783 | No | FALSE | 0 | 0 | 0 | 0
2020-02-04 | 3:00 | G 01 | 1000 | 19566.1808 | 162.8251 | 3185.865 | 1.4883 | 0.91043 | No | FALSE | 0 | 0 | 19.5662 | 0
2020-02-04 | 3:00 | G 02 | 291.7249 | 9513.2371 | 448.8998 | 14638.7585 | 1.4883 | 0.91043 | No | FALSE | 0 | 0 | 32.6103 | 0
2020-02-04 | 3:00 | G 03 | 0 | 0 | 680 | 22175.0049 | 1.4883 | 0.91043 | No | FALSE | 0 | 0 | 32.6103 | 0
2020-02-04 | 3:00 | G 04 | 0 | 0 | 0 | 0 | 1.4883 | 0.91043 | No | FALSE | 0 | 0 | 45.6544 | 0
2020-02-04 | 3:00 | G 05 | 0 | 0 | 0 | 0 | 1.4883 | 0.91043 | No | FALSE | 0 | 0 | 45.6544 | 0
2020-02-04 | 3:00 | G 06 | 680 | 13305.003 | 680 | 13305.003 | 1.4883 | 0.91043 | No | FALSE | 0 | 0 | 19.5662 | 0
2020-02-04 | 3:00 | G 07 | 0 | 0 | 0 | 0 | 1.4883 | 0.91043 | No | FALSE | 0 | 0 | 45.6544 | 0
2020-02-04 | 3:00 | G 08 | 453.244 | 0 | 453.244 | 0 | 1.4883 | 0.91043 | No | FALSE | 0 | 0 | 0 | 0
2020-02-04 | 3:00 | G 09 | 850 | 16631.2537 | 850 | 16631.2537 | 1.4883 | 0.91043 | No | FALSE | 0 | 0 | 19.5662 | 0
2020-02-04 | 3:00 | G 10 | 647.4915 | 0 | 647.4915 | 0 | 1.4883 | 0.91043 | No | FALSE | 0 | 0 | 0 | 0
2020-02-04 | 4:00 | G 01 | 1000 | 19942.8797 | 387.5189 | 7728.2423 | 1.3934 | 0.96908 | No | FALSE | 0 | 0 | 19.9429 | 0
2020-02-04 | 4:00 | G 02 | 305.4734 | 10153.3669 | 237.9546 | 7909.1655 | 1.3934 | 0.96908 | No | FALSE | 0 | 0 | 33.2381 | 0
2020-02-04 | 4:00 | G 03 | 0 | 0 | 680 | 22601.9303 | 1.3934 | 0.96908 | No | FALSE | 0 | 0 | 33.2381 | 0
2020-02-04 | 4:00 | G 04 | 0 | 0 | 0 | 0 | 1.3934 | 0.96908 | No | FALSE | 0 | 0 | 46.5334 | 0
2020-02-04 | 4:00 | G 05 | 0 | 0 | 0 | 0 | 1.3934 | 0.96908 | No | FALSE | 0 | 0 | 46.5334 | 0
2020-02-04 | 4:00 | G 06 | 680 | 13561.1582 | 680 | 13561.1582 | 1.3934 | 0.96908 | No | FALSE | 0 | 0 | 19.9429 | 0
2020-02-04 | 4:00 | G 07 | 0 | 0 | 0 | 0 | 1.3934 | 0.96908 | No | FALSE | 0 | 0 | 46.5334 | 0
2020-02-04 | 4:00 | G 08 | 424.3566 | 0 | 424.3566 | 0 | 1.3934 | 0.96908 | No | FALSE | 0 | 0 | 0 | 0
2020-02-04 | 4:00 | G 09 | 850 | 16951.4477 | 850 | 16951.4477 | 1.3934 | 0.96908 | No | FALSE | 0 | 0 | 19.9429 | 0
2020-02-04 | 4:00 | G 10 | 606.2236 | 0 | 606.2236 | 0 | 1.3934 | 0.96908 | No | FALSE | 0 | 0 | 0 | 0
2020-02-04 | 5:00 | G 01 | 1000 | 22158.7552 | 0 | 0 | 1.7425 | 0.99785 | No | FALSE | 0 | 0 | 22.1588 | 0
2020-02-04 | 5:00 | G 02 | -1.4486e-09 | -5.3499e-08 | 461.9909 | 17061.9054 | 1.7425 | 0.99785 | No | FALSE | 0 | 0 | 36.9313 | 0
2020-02-04 | 5:00 | G 03 | 121.0271 | 4469.6832 | 680 | 25113.2559 | 1.7425 | 0.99785 | No | FALSE | 0 | 0 | 36.9313 | 0
2020-02-04 | 5:00 | G 04 | 0 | 0 | 0 | 0 | 1.7425 | 0.99785 | No | FALSE | 0 | 0 | 51.7038 | 0
2020-02-04 | 5:00 | G 05 | 0 | 0 | 0 | 0 | 1.7425 | 0.99785 | No | FALSE | 0 | 0 | 51.7038 | 0
2020-02-04 | 5:00 | G 06 | 680 | 15067.9535 | 680 | 15067.9535 | 1.7425 | 0.99785 | No | FALSE | 0 | 0 | 22.1588 | 0
2020-02-04 | 5:00 | G 07 | 0 | 0 | 0 | 0 | 1.7425 | 0.99785 | No | FALSE | 0 | 0 | 51.7038 | 0
2020-02-04 | 5:00 | G 08 | 530.6599 | 0 | 530.6599 | 0 | 1.7425 | 0.99785 | No | FALSE | 0 | 0 | 0 | 0
2020-02-04 | 5:00 | G 09 | 842.5136 | 18669.0518 | 821.5498 | 18204.5202 | 1.7425 | 0.99785 | No | FALSE | 0 | 0 | 22.1588 | 0
2020-02-04 | 5:00 | G 10 | 758.0856 | 0 | 758.0856 | 0 | 1.7425 | 0.99785 | No | FALSE | 0 | 0 | 0 | 0
2020-02-04 | 6:00 | G 01 | 1000 | 28954.1068 | 173.5874 | 5026.0695 | 1.7472 | 1.0663 | No | FALSE | 0 | 0 | 28.9541 | 0
2020-02-04 | 6:00 | G 02 | -1.2662e-09 | -6.1105e-08 | 498.3264 | 24047.6607 | 1.7472 | 1.0663 | No | FALSE | 0 | 0 | 48.2568 | 0
2020-02-04 | 6:00 | G 03 | 346.5074 | 16721.3559 | 680 | 32814.6543 | 1.7472 | 1.0663 | No | FALSE | 0 | 0 | 48.2568 | 0
2020-02-04 | 6:00 | G 04 | 0 | 0 | 0 | 0 | 1.7472 | 1.0663 | No | FALSE | 0 | 0 | 67.5596 | 0
2020-02-04 | 6:00 | G 05 | 5.4064 | 365.2557 | 0 | 0 | 1.7472 | 1.0663 | No | FALSE | 0 | 0 | 67.5596 | 0
2020-02-04 | 6:00 | G 06 | 680 | 19688.7926 | 680 | 19688.7926 | 1.7472 | 1.0663 | No | FALSE | 0 | 0 | 28.9541 | 0
2020-02-04 | 6:00 | G 07 | 0 | 0 | 0 | 0 | 1.7472 | 1.0663 | No | FALSE | 0 | 0 | 67.5596 | 0
2020-02-04 | 6:00 | G 08 | 532.0799 | 0 | 532.0799 | 0 | 1.7472 | 1.0663 | No | FALSE | 0 | 0 | 0 | 0
2020-02-04 | 6:00 | G 09 | 850 | 24610.9907 | 850 | 24610.9907 | 1.7472 | 1.0663 | No | FALSE | 0 | 0 | 28.9541 | 0
2020-02-04 | 6:00 | G 10 | 760.1141 | 0 | 760.1141 | 0 | 1.7472 | 1.0663 | No | FALSE | 0 | 0 | 0 | 0
2020-02-04 | 7:00 | G 01 | 1000 | 31472.8186 | 1000 | 31472.8186 | 1.471 | 1.0497 | No | TRUE | 0 | 0 | 31.4728 | 0
2020-02-04 | 7:00 | G 02 | 595 | 31210.5451 | 595 | 31210.5451 | 1.471 | 1.0497 | No | TRUE | -8.9699e-11 | 6.1175e-10 | 52.4547 | -4.7051e-09
2020-02-04 | 7:00 | G 03 | 680 | 35669.1944 | 680 | 35669.1944 | 1.471 | 1.0497 | No | TRUE | 0 | 0 | 52.4547 | 0
2020-02-04 | 7:00 | G 04 | 0 | 0 | 0 | 0 | 1.471 | 1.0497 | No | TRUE | 0 | 0 | 73.4366 | 0
2020-02-04 | 7:00 | G 05 | 38.257 | 2809.4597 | 154.4505 | 11342.3167 | 1.471 | 1.0497 | No | TRUE | -116.1936 | 792.4401 | 73.4366 | -8532.8571
2020-02-04 | 7:00 | G 06 | 680 | 21401.5166 | 680 | 21401.5166 | 1.471 | 1.0497 | No | TRUE | 0 | 0 | 31.4728 | 0
2020-02-04 | 7:00 | G 07 | 0 | 0 | 0 | 0 | 1.471 | 1.0497 | No | TRUE | 0 | 0 | 73.4366 | 0
2020-02-04 | 7:00 | G 08 | 447.9904 | 0 | 447.9904 | 0 | 1.471 | 1.0497 | No | TRUE | 0 | 0 | 0 | 0
2020-02-04 | 7:00 | G 09 | 850 | 26751.8958 | 850 | 26751.8958 | 1.471 | 1.0497 | No | TRUE | 0 | 0 | 31.4728 | 0
2020-02-04 | 7:00 | G 10 | 639.9863 | 0 | 523.7927 | 0 | 1.471 | 1.0497 | No | TRUE | 116.1936 | 792.4401 | 0 | 0
2020-02-04 | 8:00 | G 01 | 1000 | 33334.154 | 1000 | 33334.154 | 1.3825 | 1.0438 | No | FALSE | 0 | 0 | 33.3342 | 0
2020-02-04 | 8:00 | G 02 | 595 | 33056.3694 | 595 | 33056.3694 | 1.3825 | 1.0438 | No | FALSE | 0 | 0 | 55.5569 | 0
2020-02-04 | 8:00 | G 03 | 680 | 37778.7079 | 680 | 37778.7079 | 1.3825 | 1.0438 | No | FALSE | 0 | 0 | 55.5569 | 0
2020-02-04 | 8:00 | G 04 | 0 | 0 | 0 | 0 | 1.3825 | 1.0438 | No | FALSE | 0 | 0 | 77.7797 | 0
2020-02-04 | 8:00 | G 05 | 510 | 39667.6433 | 510 | 39667.6433 | 1.3825 | 1.0438 | No | FALSE | 0 | 0 | 77.7797 | 0
2020-02-04 | 8:00 | G 06 | 680 | 22667.2247 | 680 | 22667.2247 | 1.3825 | 1.0438 | No | FALSE | 0 | 0 | 33.3342 | 0
2020-02-04 | 8:00 | G 07 | 273.8911 | 21303.1695 | 273.8911 | 21303.1695 | 1.3825 | 1.0438 | No | FALSE | 0 | 0 | 77.7797 | 0
2020-02-04 | 8:00 | G 08 | 421.0294 | 0 | 421.0294 | 0 | 1.3825 | 1.0438 | No | FALSE | 0 | 0 | 0 | 0
2020-02-04 | 8:00 | G 09 | 850 | 28334.0309 | 850 | 28334.0309 | 1.3825 | 1.0438 | No | FALSE | 0 | 0 | 33.3342 | 0
2020-02-04 | 8:00 | G 10 | 601.4706 | 0 | 601.4706 | 0 | 1.3825 | 1.0438 | No | FALSE | 0 | 0 | 0 | 0
2020-02-04 | 9:00 | G 01 | 1000 | 32950.0689 | 1000 | 32950.0689 | 1.4476 | 1.0736 | No | FALSE | 0 | 0 | 32.9501 | 0
2020-02-04 | 9:00 | G 02 | 595 | 32675.485 | 595 | 32675.485 | 1.4476 | 1.0736 | No | FALSE | 0 | 0 | 54.9168 | 0
2020-02-04 | 9:00 | G 03 | 680 | 37343.4115 | 680 | 37343.4115 | 1.4476 | 1.0736 | No | FALSE | 0 | 0 | 54.9168 | 0
2020-02-04 | 9:00 | G 04 | 2.0973 | 161.246 | 2.0973 | 161.246 | 1.4476 | 1.0736 | No | FALSE | 0 | 0 | 76.8835 | 0
2020-02-04 | 9:00 | G 05 | 510 | 39210.582 | 510 | 39210.582 | 1.4476 | 1.0736 | No | FALSE | 0 | 0 | 76.8835 | 0
2020-02-04 | 9:00 | G 06 | 680 | 22406.0469 | 680 | 22406.0469 | 1.4476 | 1.0736 | No | FALSE | 0 | 0 | 32.9501 | 0
2020-02-04 | 9:00 | G 07 | 494.5505 | 38022.7673 | 494.5505 | 38022.7673 | 1.4476 | 1.0736 | No | FALSE | 0 | 0 | 76.8835 | 0
2020-02-04 | 9:00 | G 08 | 440.8676 | 0 | 440.8676 | 0 | 1.4476 | 1.0736 | No | FALSE | 0 | 0 | 0 | 0
2020-02-04 | 9:00 | G 09 | 850 | 28007.5586 | 850 | 28007.5586 | 1.4476 | 1.0736 | No | FALSE | 0 | 0 | 32.9501 | 0
2020-02-04 | 9:00 | G 10 | 629.8108 | 0 | 629.8108 | 0 | 1.4476 | 1.0736 | No | FALSE | 0 | 0 | 0 | 0
2020-02-04 | 10:00 | G 01 | 1000 | 32218.83 | 1000 | 32218.83 | 1.5681 | 1.2677 | No | FALSE | 0 | 0 | 32.2188 | 0
2020-02-04 | 10:00 | G 02 | 595 | 31950.3398 | 595 | 31950.3398 | 1.5681 | 1.2677 | No | FALSE | 0 | 0 | 53.6981 | 0
2020-02-04 | 10:00 | G 03 | 680 | 36514.674 | 680 | 36514.674 | 1.5681 | 1.2677 | No | FALSE | 0 | 0 | 53.6981 | 0
2020-02-04 | 10:00 | G 04 | 67.2903 | 5058.6978 | 67.2903 | 5058.6978 | 1.5681 | 1.2677 | No | FALSE | 0 | 0 | 75.1773 | 0
2020-02-04 | 10:00 | G 05 | 510 | 38340.4077 | 510 | 38340.4077 | 1.5681 | 1.2677 | No | FALSE | 0 | 0 | 75.1773 | 0
2020-02-04 | 10:00 | G 06 | 680 | 21908.8044 | 680 | 21908.8044 | 1.5681 | 1.2677 | No | FALSE | 0 | 0 | 32.2188 | 0
2020-02-04 | 10:00 | G 07 | 499.8286 | 37575.7499 | 499.8286 | 37575.7499 | 1.5681 | 1.2677 | No | FALSE | 0 | 0 | 75.1773 | 0
2020-02-04 | 10:00 | G 08 | 477.5582 | 0 | 477.5582 | 0 | 1.5681 | 1.2677 | No | FALSE | 0 | 0 | 0 | 0
2020-02-04 | 10:00 | G 09 | 850 | 27386.0055 | 850 | 27386.0055 | 1.5681 | 1.2677 | No | FALSE | 0 | 0 | 32.2188 | 0
2020-02-04 | 10:00 | G 10 | 682.226 | 0 | 682.226 | 0 | 1.5681 | 1.2677 | No | FALSE | 0 | 0 | 0 | 0
2020-02-04 | 11:00 | G 01 | 1000 | 32211.4438 | 1000 | 32211.4438 | 1.5317 | 1.302 | No | FALSE | 0 | 0 | 32.2114 | 0
2020-02-04 | 11:00 | G 02 | 595 | 31943.0151 | 595 | 31943.0151 | 1.5317 | 1.302 | No | FALSE | 0 | 0 | 53.6857 | 0
2020-02-04 | 11:00 | G 03 | 680 | 36506.3029 | 680 | 36506.3029 | 1.5317 | 1.302 | No | FALSE | 0 | 0 | 53.6857 | 0
2020-02-04 | 11:00 | G 04 | 16.105 | 1210.4506 | 16.105 | 1210.4506 | 1.5317 | 1.302 | No | FALSE | 0 | 0 | 75.16 | 0
2020-02-04 | 11:00 | G 05 | 510 | 38331.6181 | 510 | 38331.6181 | 1.5317 | 1.302 | No | FALSE | 0 | 0 | 75.16 | 0
2020-02-04 | 11:00 | G 06 | 680 | 21903.7818 | 680 | 21903.7818 | 1.5317 | 1.302 | No | FALSE | 0 | 0 | 32.2114 | 0
2020-02-04 | 11:00 | G 07 | 497.1564 | 37366.2951 | 497.1564 | 37366.2951 | 1.5317 | 1.302 | No | FALSE | 0 | 0 | 75.16 | 0
2020-02-04 | 11:00 | G 08 | 466.4686 | 0 | 466.4686 | 0 | 1.5317 | 1.302 | No | FALSE | 0 | 0 | 0 | 0
2020-02-04 | 11:00 | G 09 | 850 | 27379.7272 | 850 | 27379.7272 | 1.5317 | 1.302 | No | FALSE | 0 | 0 | 32.2114 | 0
2020-02-04 | 11:00 | G 10 | 666.3837 | 0 | 666.3837 | 0 | 1.5317 | 1.302 | No | FALSE | 0 | 0 | 0 | 0
2020-02-04 | 12:00 | G 01 | 1000 | 31635.3161 | 1000 | 31635.3161 | 1.3929 | 1.3715 | No | FALSE | 0 | 0 | 31.6353 | 0
2020-02-04 | 12:00 | G 02 | 595 | 31371.6885 | 595 | 31371.6885 | 1.3929 | 1.3715 | No | FALSE | 0 | 0 | 52.7255 | 0
2020-02-04 | 12:00 | G 03 | 680 | 35853.3583 | 680 | 35853.3583 | 1.3929 | 1.3715 | No | FALSE | 0 | 0 | 52.7255 | 0
2020-02-04 | 12:00 | G 04 | 89.2429 | 6587.5315 | 89.2429 | 6587.5315 | 1.3929 | 1.3715 | No | FALSE | 0 | 0 | 73.8157 | 0
2020-02-04 | 12:00 | G 05 | 510 | 37646.0262 | 510 | 37646.0262 | 1.3929 | 1.3715 | No | FALSE | 0 | 0 | 73.8157 | 0
2020-02-04 | 12:00 | G 06 | 680 | 21512.015 | 680 | 21512.015 | 1.3929 | 1.3715 | No | FALSE | 0 | 0 | 31.6353 | 0
2020-02-04 | 12:00 | G 07 | 496.1453 | 36623.3334 | 496.1453 | 36623.3334 | 1.3929 | 1.3715 | No | FALSE | 0 | 0 | 73.8157 | 0
2020-02-04 | 12:00 | G 08 | 424.1822 | 0 | 424.1822 | 0 | 1.3929 | 1.3715 | No | FALSE | 0 | 0 | 0 | 0
2020-02-04 | 12:00 | G 09 | 850 | 26890.0187 | 850 | 26890.0187 | 1.3929 | 1.3715 | No | FALSE | 0 | 0 | 31.6353 | 0
2020-02-04 | 12:00 | G 10 | 605.9745 | 0 | 605.9745 | 0 | 1.3929 | 1.3715 | No | FALSE | 0 | 0 | 0 | 0
2020-02-04 | 13:00 | G 01 | 1000 | 31369.4111 | 1000 | 31369.4111 | 1.4826 | 1.3858 | No | FALSE | 0 | 0 | 31.3694 | 0
2020-02-04 | 13:00 | G 02 | 595 | 31107.9993 | 595 | 31107.9993 | 1.4826 | 1.3858 | No | FALSE | 0 | 0 | 52.2824 | 0
2020-02-04 | 13:00 | G 03 | 680 | 35551.9992 | 680 | 35551.9992 | 1.4826 | 1.3858 | No | FALSE | 0 | 0 | 52.2824 | 0
2020-02-04 | 13:00 | G 04 | 0 | 0 | 0 | 0 | 1.4826 | 1.3858 | No | FALSE | 0 | 0 | 73.1953 | 0
2020-02-04 | 13:00 | G 05 | 510 | 37329.5992 | 510 | 37329.5992 | 1.4826 | 1.3858 | No | FALSE | 0 | 0 | 73.1953 | 0
2020-02-04 | 13:00 | G 06 | 680 | 21331.1995 | 680 | 21331.1995 | 1.4826 | 1.3858 | No | FALSE | 0 | 0 | 31.3694 | 0
2020-02-04 | 13:00 | G 07 | 464.2402 | 33980.1977 | 464.2402 | 33980.1977 | 1.4826 | 1.3858 | No | FALSE | 0 | 0 | 73.1953 | 0
2020-02-04 | 13:00 | G 08 | 451.5146 | 0 | 451.5146 | 0 | 1.4826 | 1.3858 | No | FALSE | 0 | 0 | 0 | 0
2020-02-04 | 13:00 | G 09 | 850 | 26663.9994 | 850 | 26663.9994 | 1.4826 | 1.3858 | No | FALSE | 0 | 0 | 31.3694 | 0
2020-02-04 | 13:00 | G 10 | 645.0208 | 0 | 645.0208 | 0 | 1.4826 | 1.3858 | No | FALSE | 0 | 0 | 0 | 0
2020-02-04 | 14:00 | G 01 | 1000 | 31125.6648 | 1000 | 31125.6648 | 1.5448 | 1.3755 | No | FALSE | 0 | 0 | 31.1257 | 0
2020-02-04 | 14:00 | G 02 | 595 | 30866.2842 | 595 | 30866.2842 | 1.5448 | 1.3755 | No | FALSE | 0 | 0 | 51.8761 | 0
2020-02-04 | 14:00 | G 03 | 680 | 35275.7534 | 680 | 35275.7534 | 1.5448 | 1.3755 | No | FALSE | 0 | 0 | 51.8761 | 0
2020-02-04 | 14:00 | G 04 | 0 | 0 | 0 | 0 | 1.5448 | 1.3755 | No | FALSE | 0 | 0 | 72.6266 | 0
2020-02-04 | 14:00 | G 05 | 510 | 37039.5411 | 510 | 37039.5411 | 1.5448 | 1.3755 | No | FALSE | 0 | 0 | 72.6266 | 0
2020-02-04 | 14:00 | G 06 | 680 | 21165.452 | 680 | 21165.452 | 1.5448 | 1.3755 | No | FALSE | 0 | 0 | 31.1257 | 0
2020-02-04 | 14:00 | G 07 | 342.3872 | 24866.4 | 342.3872 | 24866.4 | 1.5448 | 1.3755 | No | FALSE | 0 | 0 | 72.6266 | 0
2020-02-04 | 14:00 | G 08 | 470.4462 | 0 | 470.4462 | 0 | 1.5448 | 1.3755 | No | FALSE | 0 | 0 | 0 | 0
2020-02-04 | 14:00 | G 09 | 850 | 26456.815 | 850 | 26456.815 | 1.5448 | 1.3755 | No | FALSE | 0 | 0 | 31.1257 | 0
2020-02-04 | 14:00 | G 10 | 672.0659 | 0 | 672.0659 | 0 | 1.5448 | 1.3755 | No | FALSE | 0 | 0 | 0 | 0
2020-02-04 | 15:00 | G 01 | 1000 | 31044.416 | 1000 | 31044.416 | 1.4243 | 1.3236 | No | FALSE | 0 | 0 | 31.0444 | 0
2020-02-04 | 15:00 | G 02 | 595 | 30785.7125 | 595 | 30785.7125 | 1.4243 | 1.3236 | No | FALSE | 0 | 0 | 51.7407 | 0
2020-02-04 | 15:00 | G 03 | 680 | 35183.6715 | 680 | 35183.6715 | 1.4243 | 1.3236 | No | FALSE | 0 | 0 | 51.7407 | 0
2020-02-04 | 15:00 | G 04 | 0 | 0 | 0 | 0 | 1.4243 | 1.3236 | No | FALSE | 0 | 0 | 72.437 | 0
2020-02-04 | 15:00 | G 05 | 510 | 36942.855 | 510 | 36942.855 | 1.4243 | 1.3236 | No | FALSE | 0 | 0 | 72.437 | 0
2020-02-04 | 15:00 | G 06 | 680 | 21110.2029 | 680 | 21110.2029 | 1.4243 | 1.3236 | No | FALSE | 0 | 0 | 31.0444 | 0
2020-02-04 | 15:00 | G 07 | 280.4512 | 20315.033 | 280.4512 | 20315.033 | 1.4243 | 1.3236 | No | FALSE | 0 | 0 | 72.437 | 0
2020-02-04 | 15:00 | G 08 | 433.7625 | 0 | 433.7625 | 0 | 1.4243 | 1.3236 | No | FALSE | 0 | 0 | 0 | 0
2020-02-04 | 15:00 | G 09 | 850 | 26387.7536 | 850 | 26387.7536 | 1.4243 | 1.3236 | No | FALSE | 0 | 0 | 31.0444 | 0
2020-02-04 | 15:00 | G 10 | 619.6608 | 0 | 619.6608 | 0 | 1.4243 | 1.3236 | No | FALSE | 0 | 0 | 0 | 0
2020-02-04 | 16:00 | G 01 | 1000 | 31221.686 | 1000 | 31221.686 | 1.3499 | 1.3783 | Sí | FALSE | 0 | 0 | 31.2217 | 0
2020-02-04 | 16:00 | G 02 | 595 | 30961.5053 | 595 | 30961.5053 | 1.3499 | 1.3783 | Sí | FALSE | 0 | 0 | 52.0361 | 0
2020-02-04 | 16:00 | G 03 | 680 | 35384.5775 | 680 | 35384.5775 | 1.3499 | 1.3783 | Sí | FALSE | 0 | 0 | 52.0361 | 0
2020-02-04 | 16:00 | G 04 | 0 | 0 | 0 | 0 | 1.3499 | 1.3783 | Sí | FALSE | 0 | 0 | 72.8506 | 0
2020-02-04 | 16:00 | G 05 | 510 | 37153.8064 | 510 | 37153.8064 | 1.3499 | 1.3783 | Sí | FALSE | 0 | 0 | 72.8506 | 0
2020-02-04 | 16:00 | G 06 | 680 | 21230.7465 | 680 | 21230.7465 | 1.3499 | 1.3783 | Sí | FALSE | 0 | 0 | 31.2217 | 0
2020-02-04 | 16:00 | G 07 | 274.3581 | 19987.1521 | 274.3581 | 19987.1521 | 1.3499 | 1.3783 | Sí | FALSE | 0 | 0 | 72.8506 | 0
2020-02-04 | 16:00 | G 08 | 411.0971 | 0 | 411.0971 | 0 | 1.3499 | 1.3783 | Sí | FALSE | 0 | 0 | 0 | 0
2020-02-04 | 16:00 | G 09 | 850 | 26538.4331 | 850 | 26538.4331 | 1.3499 | 1.3783 | Sí | FALSE | 0 | 0 | 31.2217 | 0
2020-02-04 | 16:00 | G 10 | 587.2816 | 0 | 587.2816 | 0 | 1.3499 | 1.3783 | Sí | FALSE | 0 | 0 | 0 | 0
2020-02-04 | 17:00 | G 01 | 1000 | 31546.6811 | 1000 | 31546.6811 | 1.4861 | 1.3621 | No | FALSE | 0 | 0 | 31.5467 | 0
2020-02-04 | 17:00 | G 02 | 595 | 31283.7921 | 595 | 31283.7921 | 1.4861 | 1.3621 | No | FALSE | 0 | 0 | 52.5778 | 0
2020-02-04 | 17:00 | G 03 | 680 | 35752.9053 | 680 | 35752.9053 | 1.4861 | 1.3621 | No | FALSE | 0 | 0 | 52.5778 | 0
2020-02-04 | 17:00 | G 04 | 0 | 0 | 0 | 0 | 1.4861 | 1.3621 | No | FALSE | 0 | 0 | 73.6089 | 0
2020-02-04 | 17:00 | G 05 | 510 | 37540.5505 | 510 | 37540.5505 | 1.4861 | 1.3621 | No | FALSE | 0 | 0 | 73.6089 | 0
2020-02-04 | 17:00 | G 06 | 680 | 21451.7432 | 680 | 21451.7432 | 1.4861 | 1.3621 | No | FALSE | 0 | 0 | 31.5467 | 0
2020-02-04 | 17:00 | G 07 | 57.5422 | 4235.6158 | 57.5422 | 4235.6158 | 1.4861 | 1.3621 | No | FALSE | 0 | 0 | 73.6089 | 0
2020-02-04 | 17:00 | G 08 | 452.5729 | 0 | 452.5729 | 0 | 1.4861 | 1.3621 | No | FALSE | 0 | 0 | 0 | 0
2020-02-04 | 17:00 | G 09 | 850 | 26814.6789 | 850 | 26814.6789 | 1.4861 | 1.3621 | No | FALSE | 0 | 0 | 31.5467 | 0
2020-02-04 | 17:00 | G 10 | 646.5327 | 0 | 646.5327 | 0 | 1.4861 | 1.3621 | No | FALSE | 0 | 0 | 0 | 0
2020-02-04 | 18:00 | G 01 | 1000 | 32920.5239 | 1000 | 32920.5239 | 1.2308 | 1.3561 | Sí | FALSE | 0 | 0 | 32.9205 | 0
2020-02-04 | 18:00 | G 02 | 595 | 32646.1862 | 595 | 32646.1862 | 1.2308 | 1.3561 | Sí | FALSE | 0 | 0 | 54.8675 | 0
2020-02-04 | 18:00 | G 03 | 680 | 37309.9271 | 680 | 37309.9271 | 1.2308 | 1.3561 | Sí | FALSE | 0 | 0 | 54.8675 | 0
2020-02-04 | 18:00 | G 04 | 0 | 0 | 0 | 0 | 1.2308 | 1.3561 | Sí | FALSE | 0 | 0 | 76.8146 | 0
2020-02-04 | 18:00 | G 05 | 510 | 39175.4235 | 510 | 39175.4235 | 1.2308 | 1.3561 | Sí | FALSE | 0 | 0 | 76.8146 | 0
2020-02-04 | 18:00 | G 06 | 680 | 22385.9563 | 680 | 22385.9563 | 1.2308 | 1.3561 | Sí | FALSE | 0 | 0 | 32.9205 | 0
2020-02-04 | 18:00 | G 07 | 220.5428 | 16940.8973 | 220.5428 | 16940.8973 | 1.2308 | 1.3561 | Sí | FALSE | 0 | 0 | 76.8146 | 0
2020-02-04 | 18:00 | G 08 | 374.8158 | 0 | 374.8158 | 0 | 1.2308 | 1.3561 | Sí | FALSE | 0 | 0 | 0 | 0
2020-02-04 | 18:00 | G 09 | 850 | 27982.4453 | 850 | 27982.4453 | 1.2308 | 1.3561 | Sí | FALSE | 0 | 0 | 32.9205 | 0
2020-02-04 | 18:00 | G 10 | 535.4512 | 0 | 535.4512 | 0 | 1.2308 | 1.3561 | Sí | FALSE | 0 | 0 | 0 | 0
2020-02-04 | 19:00 | G 01 | 1000 | 36916.4861 | 1000 | 36916.4861 | 1.3244 | 1.3297 | Sí | FALSE | 0 | 0 | 36.9165 | 0
2020-02-04 | 19:00 | G 02 | 595 | 36608.8487 | 595 | 36608.8487 | 1.3244 | 1.3297 | Sí | FALSE | 0 | 0 | 61.5275 | 0
2020-02-04 | 19:00 | G 03 | 680 | 41838.6843 | 680 | 41838.6843 | 1.3244 | 1.3297 | Sí | FALSE | 0 | 0 | 61.5275 | 0
2020-02-04 | 19:00 | G 04 | 64.7128 | 5574.2585 | 64.7128 | 5574.2585 | 1.3244 | 1.3297 | Sí | FALSE | 0 | 0 | 86.1385 | 0
2020-02-04 | 19:00 | G 05 | 510 | 43930.6185 | 510 | 43930.6185 | 1.3244 | 1.3297 | Sí | FALSE | 0 | 0 | 86.1385 | 0
2020-02-04 | 19:00 | G 06 | 680 | 25103.2106 | 680 | 25103.2106 | 1.3244 | 1.3297 | Sí | FALSE | 0 | 0 | 36.9165 | 0
2020-02-04 | 19:00 | G 07 | 493.5755 | 42515.8353 | 493.5755 | 42515.8353 | 1.3244 | 1.3297 | Sí | FALSE | 0 | 0 | 86.1385 | 0
2020-02-04 | 19:00 | G 08 | 403.3485 | 0 | 403.3485 | 0 | 1.3244 | 1.3297 | Sí | FALSE | 0 | 0 | 0 | 0
2020-02-04 | 19:00 | G 09 | 850 | 31379.0132 | 850 | 31379.0132 | 1.3244 | 1.3297 | Sí | FALSE | 0 | 0 | 36.9165 | 0
2020-02-04 | 19:00 | G 10 | 576.2122 | 0 | 576.2122 | 0 | 1.3244 | 1.3297 | Sí | FALSE | 0 | 0 | 0 | 0
2020-02-04 | 20:00 | G 01 | 1000 | 37500 | 1000 | 37500 | 1.167 | 1.3387 | Sí | FALSE | 0 | 0 | 37.5 | 0
2020-02-04 | 20:00 | G 02 | 595 | 37187.5 | 595 | 37187.5 | 1.167 | 1.3387 | Sí | FALSE | 0 | 0 | 62.5 | 0
2020-02-04 | 20:00 | G 03 | 680 | 42500 | 680 | 42500 | 1.167 | 1.3387 | Sí | FALSE | 0 | 0 | 62.5 | 0
2020-02-04 | 20:00 | G 04 | 417.6517 | 36544.5261 | 417.6517 | 36544.5261 | 1.167 | 1.3387 | Sí | FALSE | 0 | 0 | 87.5 | 0
2020-02-04 | 20:00 | G 05 | 510 | 44625 | 510 | 44625 | 1.167 | 1.3387 | Sí | FALSE | 0 | 0 | 87.5 | 0
2020-02-04 | 20:00 | G 06 | 680 | 25500 | 680 | 25500 | 1.167 | 1.3387 | Sí | FALSE | 0 | 0 | 37.5 | 0
2020-02-04 | 20:00 | G 07 | 501.6642 | 43895.6191 | 501.6642 | 43895.6191 | 1.167 | 1.3387 | Sí | FALSE | 0 | 0 | 87.5 | 0
2020-02-04 | 20:00 | G 08 | 355.3876 | 0 | 355.3876 | 0 | 1.167 | 1.3387 | Sí | FALSE | 0 | 0 | 0 | 0
2020-02-04 | 20:00 | G 09 | 850 | 31875 | 850 | 31875 | 1.167 | 1.3387 | Sí | FALSE | 0 | 0 | 37.5 | 0
2020-02-04 | 20:00 | G 10 | 507.6965 | 0 | 507.6965 | 0 | 1.167 | 1.3387 | Sí | FALSE | 0 | 0 | 0 | 0
2020-02-04 | 21:00 | G 01 | 1000 | 36931.2586 | 1000 | 36931.2586 | 1.3024 | 1.3588 | Sí | FALSE | 0 | 0 | 36.9313 | 0
2020-02-04 | 21:00 | G 02 | 595 | 36623.4981 | 595 | 36623.4981 | 1.3024 | 1.3588 | Sí | FALSE | 0 | 0 | 61.5521 | 0
2020-02-04 | 21:00 | G 03 | 680 | 41855.4264 | 680 | 41855.4264 | 1.3024 | 1.3588 | Sí | FALSE | 0 | 0 | 61.5521 | 0
2020-02-04 | 21:00 | G 04 | 307.4515 | 26494.0015 | 307.4515 | 26494.0015 | 1.3024 | 1.3588 | Sí | FALSE | 0 | 0 | 86.1729 | 0
2020-02-04 | 21:00 | G 05 | 510 | 43948.1978 | 510 | 43948.1978 | 1.3024 | 1.3588 | Sí | FALSE | 0 | 0 | 86.1729 | 0
2020-02-04 | 21:00 | G 06 | 680 | 25113.2559 | 680 | 25113.2559 | 1.3024 | 1.3588 | Sí | FALSE | 0 | 0 | 36.9313 | 0
2020-02-04 | 21:00 | G 07 | 501.3212 | 43200.3164 | 501.3212 | 43200.3164 | 1.3024 | 1.3588 | Sí | FALSE | 0 | 0 | 86.1729 | 0
2020-02-04 | 21:00 | G 08 | 396.6347 | 0 | 396.6347 | 0 | 1.3024 | 1.3588 | Sí | FALSE | 0 | 0 | 0 | 0
2020-02-04 | 21:00 | G 09 | 850 | 31391.5698 | 850 | 31391.5698 | 1.3024 | 1.3588 | Sí | FALSE | 0 | 0 | 36.9313 | 0
2020-02-04 | 21:00 | G 10 | 566.621 | 0 | 566.621 | 0 | 1.3024 | 1.3588 | Sí | FALSE | 0 | 0 | 0 | 0
2020-02-04 | 22:00 | G 01 | 1000 | 33230.7465 | 1000 | 33230.7465 | 1.2553 | 1.3308 | Sí | FALSE | 0 | 0 | 33.2307 | 0
2020-02-04 | 22:00 | G 02 | 595 | 32953.8236 | 595 | 32953.8236 | 1.2553 | 1.3308 | Sí | FALSE | 0 | 0 | 55.3846 | 0
2020-02-04 | 22:00 | G 03 | 680 | 37661.5127 | 680 | 37661.5127 | 1.2553 | 1.3308 | Sí | FALSE | 0 | 0 | 55.3846 | 0
2020-02-04 | 22:00 | G 04 | 24.5376 | 1902.6074 | 24.5376 | 1902.6074 | 1.2553 | 1.3308 | Sí | FALSE | 0 | 0 | 77.5384 | 0
2020-02-04 | 22:00 | G 05 | 510 | 39544.5883 | 510 | 39544.5883 | 1.2553 | 1.3308 | Sí | FALSE | 0 | 0 | 77.5384 | 0
2020-02-04 | 22:00 | G 06 | 680 | 22596.9076 | 680 | 22596.9076 | 1.2553 | 1.3308 | Sí | FALSE | 0 | 0 | 33.2307 | 0
2020-02-04 | 22:00 | G 07 | 490.4519 | 38028.8615 | 490.4519 | 38028.8615 | 1.2553 | 1.3308 | Sí | FALSE | 0 | 0 | 77.5384 | 0
2020-02-04 | 22:00 | G 08 | 382.292 | 0 | 382.292 | 0 | 1.2553 | 1.3308 | Sí | FALSE | 0 | 0 | 0 | 0
2020-02-04 | 22:00 | G 09 | 850 | 28246.1345 | 850 | 28246.1345 | 1.2553 | 1.3308 | Sí | FALSE | 0 | 0 | 33.2307 | 0
2020-02-04 | 22:00 | G 10 | 546.1314 | 0 | 546.1314 | 0 | 1.2553 | 1.3308 | Sí | FALSE | 0 | 0 | 0 | 0
2020-02-04 | 23:00 | G 01 | 1000 | 31472.8186 | 1000 | 31472.8186 | 1.2749 | 1.2847 | Sí | FALSE | 0 | 0 | 31.4728 | 0
2020-02-04 | 23:00 | G 02 | 595 | 31210.5451 | 595 | 31210.5451 | 1.2749 | 1.2847 | Sí | FALSE | 0 | 0 | 52.4547 | 0
2020-02-04 | 23:00 | G 03 | 680 | 35669.1944 | 680 | 35669.1944 | 1.2749 | 1.2847 | Sí | FALSE | 0 | 0 | 52.4547 | 0
2020-02-04 | 23:00 | G 04 | 0 | 0 | 0 | 0 | 1.2749 | 1.2847 | Sí | FALSE | 0 | 0 | 73.4366 | 0
2020-02-04 | 23:00 | G 05 | 510 | 37452.6541 | 510 | 37452.6541 | 1.2749 | 1.2847 | Sí | FALSE | 0 | 0 | 73.4366 | 0
2020-02-04 | 23:00 | G 06 | 680 | 21401.5166 | 680 | 21401.5166 | 1.2749 | 1.2847 | Sí | FALSE | 0 | 0 | 31.4728 | 0
2020-02-04 | 23:00 | G 07 | 94.1874 | 6916.7998 | 94.1874 | 6916.7998 | 1.2749 | 1.2847 | Sí | FALSE | 0 | 0 | 73.4366 | 0
2020-02-04 | 23:00 | G 08 | 388.2588 | 0 | 388.2588 | 0 | 1.2749 | 1.2847 | Sí | FALSE | 0 | 0 | 0 | 0
2020-02-04 | 23:00 | G 09 | 850 | 26751.8958 | 850 | 26751.8958 | 1.2749 | 1.2847 | Sí | FALSE | 0 | 0 | 31.4728 | 0
2020-02-04 | 23:00 | G 10 | 554.6554 | 0 | 554.6554 | 0 | 1.2749 | 1.2847 | Sí | FALSE | 0 | 0 | 0 | 0
2020-02-05 | 0:00 | G 01 | 1000 | 28954.1068 | 856.1415 | 24788.8138 | 1.6121 | 1.2694 | No | FALSE | 0 | 0 | 28.9541 | 0
2020-02-05 | 0:00 | G 02 | 595 | 28712.8225 | 272.0885 | 13130.1338 | 1.6121 | 1.2694 | No | FALSE | 0 | 0 | 48.2568 | 0
2020-02-05 | 0:00 | G 03 | 213.2301 | 10289.8106 | 680 | 32814.6543 | 1.6121 | 1.2694 | No | FALSE | 0 | 0 | 48.2568 | 0
2020-02-05 | 0:00 | G 04 | 0 | 0 | 0 | 0 | 1.6121 | 1.2694 | No | FALSE | 0 | 0 | 67.5596 | 0
2020-02-05 | 0:00 | G 05 | 0 | 0 | 0 | 0 | 1.6121 | 1.2694 | No | FALSE | 0 | 0 | 67.5596 | 0
2020-02-05 | 0:00 | G 06 | 680 | 19688.7926 | 680 | 19688.7926 | 1.6121 | 1.2694 | No | FALSE | 0 | 0 | 28.9541 | 0
2020-02-05 | 0:00 | G 07 | 0 | 0 | 0 | 0 | 1.6121 | 1.2694 | No | FALSE | 0 | 0 | 67.5596 | 0
2020-02-05 | 0:00 | G 08 | 490.9606 | 0 | 490.9606 | 0 | 1.6121 | 1.2694 | No | FALSE | 0 | 0 | 0 | 0
2020-02-05 | 0:00 | G 09 | 850 | 24610.9907 | 850 | 24610.9907 | 1.6121 | 1.2694 | No | FALSE | 0 | 0 | 28.9541 | 0
2020-02-05 | 0:00 | G 10 | 701.3723 | 0 | 701.3723 | 0 | 1.6121 | 1.2694 | No | FALSE | 0 | 0 | 0 | 0
2020-02-05 | 1:00 | G 01 | 1000 | 22158.7552 | 971.7665 | 21533.136 | 1.4575 | 1.2748 | No | FALSE | 0 | 0 | 22.1588 | 0
2020-02-05 | 1:00 | G 02 | 581.8191 | 21487.3119 | -1.0432e-09 | -3.8526e-08 | 1.4575 | 1.2748 | No | FALSE | 0 | 0 | 36.9313 | 0
2020-02-05 | 1:00 | G 03 | 0 | 0 | 610.0526 | 22530.0105 | 1.4575 | 1.2748 | No | FALSE | 0 | 0 | 36.9313 | 0
2020-02-05 | 1:00 | G 04 | 0 | 0 | 0 | 0 | 1.4575 | 1.2748 | No | FALSE | 0 | 0 | 51.7038 | 0
2020-02-05 | 1:00 | G 05 | 0 | 0 | 0 | 0 | 1.4575 | 1.2748 | No | FALSE | 0 | 0 | 51.7038 | 0
2020-02-05 | 1:00 | G 06 | 680 | 15067.9535 | 680 | 15067.9535 | 1.4575 | 1.2748 | No | FALSE | 0 | 0 | 22.1588 | 0
2020-02-05 | 1:00 | G 07 | 0 | 0 | 0 | 0 | 1.4575 | 1.2748 | No | FALSE | 0 | 0 | 51.7038 | 0
2020-02-05 | 1:00 | G 08 | 443.8565 | 0 | 443.8565 | 0 | 1.4575 | 1.2748 | No | FALSE | 0 | 0 | 0 | 0
2020-02-05 | 1:00 | G 09 | 850 | 18834.9419 | 850 | 18834.9419 | 1.4575 | 1.2748 | No | FALSE | 0 | 0 | 22.1588 | 0
2020-02-05 | 1:00 | G 10 | 634.0807 | 0 | 634.0807 | 0 | 1.4575 | 1.2748 | No | FALSE | 0 | 0 | 0 | 0
2020-02-05 | 2:00 | G 01 | 1000 | 19942.8797 | 811.5363 | 16184.3698 | 1.5013 | 1.2573 | No | FALSE | 0 | 0 | 19.9429 | 0
2020-02-05 | 2:00 | G 02 | 349.5714 | 11619.1023 | -1.232e-09 | -4.095e-08 | 1.5013 | 1.2573 | No | FALSE | 0 | 0 | 33.2381 | 0
2020-02-05 | 2:00 | G 03 | 0 | 0 | 538.0352 | 17883.2854 | 1.5013 | 1.2573 | No | FALSE | 0 | 0 | 33.2381 | 0
2020-02-05 | 2:00 | G 04 | 0 | 0 | 0 | 0 | 1.5013 | 1.2573 | No | FALSE | 0 | 0 | 46.5334 | 0
2020-02-05 | 2:00 | G 05 | 0 | 0 | 0 | 0 | 1.5013 | 1.2573 | No | FALSE | 0 | 0 | 46.5334 | 0
2020-02-05 | 2:00 | G 06 | 680 | 13561.1582 | 680 | 13561.1582 | 1.5013 | 1.2573 | No | FALSE | 0 | 0 | 19.9429 | 0
2020-02-05 | 2:00 | G 07 | 0 | 0 | 0 | 0 | 1.5013 | 1.2573 | No | FALSE | 0 | 0 | 46.5334 | 0
2020-02-05 | 2:00 | G 08 | 457.2216 | 0 | 457.2216 | 0 | 1.5013 | 1.2573 | No | FALSE | 0 | 0 | 0 | 0
2020-02-05 | 2:00 | G 09 | 850 | 16951.4477 | 850 | 16951.4477 | 1.5013 | 1.2573 | No | FALSE | 0 | 0 | 19.9429 | 0
2020-02-05 | 2:00 | G 10 | 653.1737 | 0 | 653.1737 | 0 | 1.5013 | 1.2573 | No | FALSE | 0 | 0 | 0 | 0
2020-02-05 | 3:00 | G 01 | 1000 | 19566.1808 | 531.3734 | 10396.9481 | 1.7199 | 1.281 | No | FALSE | 0 | 0 | 19.5662 | 0
2020-02-05 | 3:00 | G 02 | -1.4405e-09 | -4.6976e-08 | -1.4472e-09 | -4.7195e-08 | 1.7199 | 1.281 | No | FALSE | 0 | 0 | 32.6103 | 0
2020-02-05 | 3:00 | G 03 | 122.681 | 4000.6659 | 589.0273 | 19208.3582 | 1.7199 | 1.281 | No | FALSE | 0 | 0 | 32.6103 | 0
2020-02-05 | 3:00 | G 04 | 0 | 0 | 0 | 0 | 1.7199 | 1.281 | No | FALSE | 0 | 0 | 45.6544 | 0
2020-02-05 | 3:00 | G 05 | 0 | 0 | 0 | 0 | 1.7199 | 1.281 | No | FALSE | 0 | 0 | 45.6544 | 0
2020-02-05 | 3:00 | G 06 | 680 | 13305.003 | 680 | 13305.003 | 1.7199 | 1.281 | No | FALSE | 0 | 0 | 19.5662 | 0
2020-02-05 | 3:00 | G 07 | 0 | 0 | 0 | 0 | 1.7199 | 1.281 | No | FALSE | 0 | 0 | 45.6544 | 0
2020-02-05 | 3:00 | G 08 | 523.7893 | 0 | 523.7893 | 0 | 1.7199 | 1.281 | No | FALSE | 0 | 0 | 0 | 0
2020-02-05 | 3:00 | G 09 | 847.7197 | 16586.6364 | 850 | 16631.2537 | 1.7199 | 1.281 | No | FALSE | 0 | 0 | 19.5662 | 0
2020-02-05 | 3:00 | G 10 | 748.2704 | 0 | 748.2704 | 0 | 1.7199 | 1.281 | No | FALSE | 0 | 0 | 0 | 0
2020-02-05 | 4:00 | G 01 | 1000 | 19942.8797 | 780.1126 | 15557.6923 | 1.623 | 1.3558 | No | FALSE | 0 | 0 | 19.9429 | 0
2020-02-05 | 4:00 | G 02 | 135.6733 | 4509.5283 | -1.4169e-09 | -4.7094e-08 | 1.623 | 1.3558 | No | FALSE | 0 | 0 | 33.2381 | 0
2020-02-05 | 4:00 | G 03 | 0 | 0 | 355.5607 | 11818.1738 | 1.623 | 1.3558 | No | FALSE | 0 | 0 | 33.2381 | 0
2020-02-05 | 4:00 | G 04 | 0 | 0 | 0 | 0 | 1.623 | 1.3558 | No | FALSE | 0 | 0 | 46.5334 | 0
2020-02-05 | 4:00 | G 05 | 0 | 0 | 0 | 0 | 1.623 | 1.3558 | No | FALSE | 0 | 0 | 46.5334 | 0
2020-02-05 | 4:00 | G 06 | 680 | 13561.1582 | 680 | 13561.1582 | 1.623 | 1.3558 | No | FALSE | 0 | 0 | 19.9429 | 0
2020-02-05 | 4:00 | G 07 | 0 | 0 | 0 | 0 | 1.623 | 1.3558 | No | FALSE | 0 | 0 | 46.5334 | 0
2020-02-05 | 4:00 | G 08 | 494.2742 | 0 | 494.2742 | 0 | 1.623 | 1.3558 | No | FALSE | 0 | 0 | 0 | 0
2020-02-05 | 4:00 | G 09 | 850 | 16951.4477 | 850 | 16951.4477 | 1.623 | 1.3558 | No | FALSE | 0 | 0 | 19.9429 | 0
2020-02-05 | 4:00 | G 10 | 706.1061 | 0 | 706.1061 | 0 | 1.623 | 1.3558 | No | FALSE | 0 | 0 | 0 | 0
2020-02-05 | 5:00 | G 01 | 1000 | 22158.7552 | 983.0923 | 21784.1013 | 1.4775 | 1.3451 | No | FALSE | 0 | 0 | 22.1588 | 0
2020-02-05 | 5:00 | G 02 | 309.5584 | 11432.3824 | -1.2581e-09 | -4.6462e-08 | 1.4775 | 1.3451 | No | FALSE | 0 | 0 | 36.9313 | 0
2020-02-05 | 5:00 | G 03 | 0 | 0 | 326.4661 | 12056.8055 | 1.4775 | 1.3451 | No | FALSE | 0 | 0 | 36.9313 | 0
2020-02-05 | 5:00 | G 04 | 0 | 0 | 0 | 0 | 1.4775 | 1.3451 | No | FALSE | 0 | 0 | 51.7038 | 0
2020-02-05 | 5:00 | G 05 | 0 | 0 | 0 | 0 | 1.4775 | 1.3451 | No | FALSE | 0 | 0 | 51.7038 | 0
2020-02-05 | 5:00 | G 06 | 680 | 15067.9535 | 680 | 15067.9535 | 1.4775 | 1.3451 | No | FALSE | 0 | 0 | 22.1588 | 0
2020-02-05 | 5:00 | G 07 | 0 | 0 | 0 | 0 | 1.4775 | 1.3451 | No | FALSE | 0 | 0 | 51.7038 | 0
2020-02-05 | 5:00 | G 08 | 449.9467 | 0 | 449.9467 | 0 | 1.4775 | 1.3451 | No | FALSE | 0 | 0 | 0 | 0
2020-02-05 | 5:00 | G 09 | 850 | 18834.9419 | 850 | 18834.9419 | 1.4775 | 1.3451 | No | FALSE | 0 | 0 | 22.1588 | 0
2020-02-05 | 5:00 | G 10 | 642.7811 | 0 | 642.7811 | 0 | 1.4775 | 1.3451 | No | FALSE | 0 | 0 | 0 | 0
2020-02-05 | 6:00 | G 01 | 1000 | 28954.1068 | 1000 | 28954.1068 | 1.333 | 1.3233 | No | FALSE | 0 | 0 | 28.9541 | 0
2020-02-05 | 6:00 | G 02 | 595 | 28712.8225 | 595 | 28712.8225 | 1.333 | 1.3233 | No | FALSE | 0 | 0 | 48.2568 | 0
2020-02-05 | 6:00 | G 03 | 63.2161 | 3050.6102 | 63.2161 | 3050.6102 | 1.333 | 1.3233 | No | FALSE | 0 | 0 | 48.2568 | 0
2020-02-05 | 6:00 | G 04 | 0 | 0 | 0 | 0 | 1.333 | 1.3233 | No | FALSE | 0 | 0 | 67.5596 | 0
2020-02-05 | 6:00 | G 05 | 0 | 0 | 0 | 0 | 1.333 | 1.3233 | No | FALSE | 0 | 0 | 67.5596 | 0
2020-02-05 | 6:00 | G 06 | 680 | 19688.7926 | 680 | 19688.7926 | 1.333 | 1.3233 | No | FALSE | 0 | 0 | 28.9541 | 0
2020-02-05 | 6:00 | G 07 | 0 | 0 | 0 | 0 | 1.333 | 1.3233 | No | FALSE | 0 | 0 | 67.5596 | 0
2020-02-05 | 6:00 | G 08 | 405.9554 | 0 | 405.9554 | 0 | 1.333 | 1.3233 | No | FALSE | 0 | 0 | 0 | 0
2020-02-05 | 6:00 | G 09 | 850 | 24610.9907 | 850 | 24610.9907 | 1.333 | 1.3233 | No | FALSE | 0 | 0 | 28.9541 | 0
2020-02-05 | 6:00 | G 10 | 579.9363 | 0 | 579.9363 | 0 | 1.333 | 1.3233 | No | FALSE | 0 | 0 | 0 | 0
2020-02-05 | 7:00 | G 01 | 1000 | 31472.8186 | 1000 | 31472.8186 | 1.3201 | 1.2908 | No | FALSE | 0 | 0 | 31.4728 | 0
2020-02-05 | 7:00 | G 02 | 595 | 31210.5451 | 595 | 31210.5451 | 1.3201 | 1.2908 | No | FALSE | 0 | 0 | 52.4547 | 0
2020-02-05 | 7:00 | G 03 | 680 | 35669.1944 | 680 | 35669.1944 | 1.3201 | 1.2908 | No | FALSE | 0 | 0 | 52.4547 | 0
2020-02-05 | 7:00 | G 04 | 0 | 0 | 0 | 0 | 1.3201 | 1.2908 | No | FALSE | 0 | 0 | 73.4366 | 0
2020-02-05 | 7:00 | G 05 | 149.8741 | 11006.2438 | 149.8741 | 11006.2438 | 1.3201 | 1.2908 | No | FALSE | 0 | 0 | 73.4366 | 0
2020-02-05 | 7:00 | G 06 | 680 | 21401.5166 | 680 | 21401.5166 | 1.3201 | 1.2908 | No | FALSE | 0 | 0 | 31.4728 | 0
2020-02-05 | 7:00 | G 07 | 0 | 0 | 0 | 0 | 1.3201 | 1.2908 | No | FALSE | 0 | 0 | 73.4366 | 0
2020-02-05 | 7:00 | G 08 | 402.0304 | 0 | 402.0304 | 0 | 1.3201 | 1.2908 | No | FALSE | 0 | 0 | 0 | 0
2020-02-05 | 7:00 | G 09 | 850 | 26751.8958 | 850 | 26751.8958 | 1.3201 | 1.2908 | No | FALSE | 0 | 0 | 31.4728 | 0
2020-02-05 | 7:00 | G 10 | 574.3291 | 0 | 574.3291 | 0 | 1.3201 | 1.2908 | No | FALSE | 0 | 0 | 0 | 0
2020-02-05 | 8:00 | G 01 | 1000 | 33334.154 | 1000 | 33334.154 | 1.2477 | 1.2364 | No | FALSE | 0 | 0 | 33.3342 | 0
2020-02-05 | 8:00 | G 02 | 595 | 33056.3694 | 595 | 33056.3694 | 1.2477 | 1.2364 | No | FALSE | 0 | 0 | 55.5569 | 0
2020-02-05 | 8:00 | G 03 | 680 | 37778.7079 | 680 | 37778.7079 | 1.2477 | 1.2364 | No | FALSE | 0 | 0 | 55.5569 | 0
2020-02-05 | 8:00 | G 04 | 0 | 0 | 0 | 0 | 1.2477 | 1.2364 | No | FALSE | 0 | 0 | 77.7797 | 0
2020-02-05 | 8:00 | G 05 | 510 | 39667.6433 | 510 | 39667.6433 | 1.2477 | 1.2364 | No | FALSE | 0 | 0 | 77.7797 | 0
2020-02-05 | 8:00 | G 06 | 680 | 22667.2247 | 680 | 22667.2247 | 1.2477 | 1.2364 | No | FALSE | 0 | 0 | 33.3342 | 0
2020-02-05 | 8:00 | G 07 | 373.6102 | 29059.2846 | 373.6102 | 29059.2846 | 1.2477 | 1.2364 | No | FALSE | 0 | 0 | 77.7797 | 0
2020-02-05 | 8:00 | G 08 | 379.9687 | 0 | 379.9687 | 0 | 1.2477 | 1.2364 | No | FALSE | 0 | 0 | 0 | 0
2020-02-05 | 8:00 | G 09 | 850 | 28334.0309 | 850 | 28334.0309 | 1.2477 | 1.2364 | No | FALSE | 0 | 0 | 33.3342 | 0
2020-02-05 | 8:00 | G 10 | 542.8124 | 0 | 542.8124 | 0 | 1.2477 | 1.2364 | No | FALSE | 0 | 0 | 0 | 0
2020-02-05 | 9:00 | G 01 | 1000 | 32950.0689 | 1000 | 32950.0689 | 1.0994 | 1.239 | Sí | FALSE | 0 | 0 | 32.9501 | 0
2020-02-05 | 9:00 | G 02 | 595 | 32675.485 | 595 | 32675.485 | 1.0994 | 1.239 | Sí | FALSE | 0 | 0 | 54.9168 | 0
2020-02-05 | 9:00 | G 03 | 680 | 37343.4115 | 680 | 37343.4115 | 1.0994 | 1.239 | Sí | FALSE | 0 | 0 | 54.9168 | 0
2020-02-05 | 9:00 | G 04 | 259.6729 | 19964.5575 | 259.6729 | 19964.5575 | 1.0994 | 1.239 | Sí | FALSE | 0 | 0 | 76.8835 | 0
2020-02-05 | 9:00 | G 05 | 510 | 39210.582 | 510 | 39210.582 | 1.0994 | 1.239 | Sí | FALSE | 0 | 0 | 76.8835 | 0
2020-02-05 | 9:00 | G 06 | 680 | 22406.0469 | 680 | 22406.0469 | 1.0994 | 1.239 | Sí | FALSE | 0 | 0 | 32.9501 | 0
2020-02-05 | 9:00 | G 07 | 494.5505 | 38022.7673 | 494.5505 | 38022.7673 | 1.0994 | 1.239 | Sí | FALSE | 0 | 0 | 76.8835 | 0
2020-02-05 | 9:00 | G 08 | 334.807 | 0 | 334.807 | 0 | 1.0994 | 1.239 | Sí | FALSE | 0 | 0 | 0 | 0
2020-02-05 | 9:00 | G 09 | 850 | 28007.5586 | 850 | 28007.5586 | 1.0994 | 1.239 | Sí | FALSE | 0 | 0 | 32.9501 | 0
2020-02-05 | 9:00 | G 10 | 478.2957 | 0 | 478.2957 | 0 | 1.0994 | 1.239 | Sí | FALSE | 0 | 0 | 0 | 0
2020-02-05 | 10:00 | G 01 | 1000 | 32218.83 | 1000 | 32218.83 | 1.3178 | 1.1859 | No | FALSE | 0 | 0 | 32.2188 | 0
2020-02-05 | 10:00 | G 02 | 595 | 31950.3398 | 595 | 31950.3398 | 1.3178 | 1.1859 | No | FALSE | 0 | 0 | 53.6981 | 0
2020-02-05 | 10:00 | G 03 | 680 | 36514.674 | 680 | 36514.674 | 1.3178 | 1.1859 | No | FALSE | 0 | 0 | 53.6981 | 0
2020-02-05 | 10:00 | G 04 | 252.4056 | 18975.1604 | 252.4056 | 18975.1604 | 1.3178 | 1.1859 | No | FALSE | 0 | 0 | 75.1773 | 0
2020-02-05 | 10:00 | G 05 | 510 | 38340.4077 | 510 | 38340.4077 | 1.3178 | 1.1859 | No | FALSE | 0 | 0 | 75.1773 | 0
2020-02-05 | 10:00 | G 06 | 680 | 21908.8044 | 680 | 21908.8044 | 1.3178 | 1.1859 | No | FALSE | 0 | 0 | 32.2188 | 0
2020-02-05 | 10:00 | G 07 | 499.8286 | 37575.7499 | 499.8286 | 37575.7499 | 1.3178 | 1.1859 | No | FALSE | 0 | 0 | 75.1773 | 0
2020-02-05 | 10:00 | G 08 | 401.3342 | 0 | 401.3342 | 0 | 1.3178 | 1.1859 | No | FALSE | 0 | 0 | 0 | 0
2020-02-05 | 10:00 | G 09 | 850 | 27386.0055 | 850 | 27386.0055 | 1.3178 | 1.1859 | No | FALSE | 0 | 0 | 32.2188 | 0
2020-02-05 | 10:00 | G 10 | 573.3346 | 0 | 573.3346 | 0 | 1.3178 | 1.1859 | No | FALSE | 0 | 0 | 0 | 0
2020-02-05 | 11:00 | G 01 | 1000 | 32211.4438 | 1000 | 32211.4438 | 1.379 | 1.161 | No | FALSE | 0 | 0 | 32.2114 | 0
2020-02-05 | 11:00 | G 02 | 595 | 31943.0151 | 595 | 31943.0151 | 1.379 | 1.161 | No | FALSE | 0 | 0 | 53.6857 | 0
2020-02-05 | 11:00 | G 03 | 680 | 36506.3029 | 680 | 36506.3029 | 1.379 | 1.161 | No | FALSE | 0 | 0 | 53.6857 | 0
2020-02-05 | 11:00 | G 04 | 129.0728 | 9701.1147 | 129.0728 | 9701.1147 | 1.379 | 1.161 | No | FALSE | 0 | 0 | 75.16 | 0
2020-02-05 | 11:00 | G 05 | 510 | 38331.6181 | 510 | 38331.6181 | 1.379 | 1.161 | No | FALSE | 0 | 0 | 75.16 | 0
2020-02-05 | 11:00 | G 06 | 680 | 21903.7818 | 680 | 21903.7818 | 1.379 | 1.161 | No | FALSE | 0 | 0 | 32.2114 | 0
2020-02-05 | 11:00 | G 07 | 497.1564 | 37366.2951 | 497.1564 | 37366.2951 | 1.379 | 1.161 | No | FALSE | 0 | 0 | 75.16 | 0
2020-02-05 | 11:00 | G 08 | 419.9524 | 0 | 419.9524 | 0 | 1.379 | 1.161 | No | FALSE | 0 | 0 | 0 | 0
2020-02-05 | 11:00 | G 09 | 850 | 27379.7272 | 850 | 27379.7272 | 1.379 | 1.161 | No | FALSE | 0 | 0 | 32.2114 | 0
2020-02-05 | 11:00 | G 10 | 599.932 | 0 | 599.932 | 0 | 1.379 | 1.161 | No | FALSE | 0 | 0 | 0 | 0
2020-02-05 | 12:00 | G 01 | 1000 | 31635.3161 | 1000 | 31635.3161 | 1.4487 | 1.1464 | No | FALSE | 0 | 0 | 31.6353 | 0
2020-02-05 | 12:00 | G 02 | 595 | 31371.6885 | 595 | 31371.6885 | 1.4487 | 1.1464 | No | FALSE | 0 | 0 | 52.7255 | 0
2020-02-05 | 12:00 | G 03 | 680 | 35853.3583 | 680 | 35853.3583 | 1.4487 | 1.1464 | No | FALSE | 0 | 0 | 52.7255 | 0
2020-02-05 | 12:00 | G 04 | 47.9623 | 3540.3752 | 47.9623 | 3540.3752 | 1.4487 | 1.1464 | No | FALSE | 0 | 0 | 73.8157 | 0
2020-02-05 | 12:00 | G 05 | 510 | 37646.0262 | 510 | 37646.0262 | 1.4487 | 1.1464 | No | FALSE | 0 | 0 | 73.8157 | 0
2020-02-05 | 12:00 | G 06 | 680 | 21512.015 | 680 | 21512.015 | 1.4487 | 1.1464 | No | FALSE | 0 | 0 | 31.6353 | 0
2020-02-05 | 12:00 | G 07 | 496.1453 | 36623.3334 | 496.1453 | 36623.3334 | 1.4487 | 1.1464 | No | FALSE | 0 | 0 | 73.8157 | 0
2020-02-05 | 12:00 | G 08 | 441.18 | 0 | 441.18 | 0 | 1.4487 | 1.1464 | No | FALSE | 0 | 0 | 0 | 0
2020-02-05 | 12:00 | G 09 | 850 | 26890.0187 | 850 | 26890.0187 | 1.4487 | 1.1464 | No | FALSE | 0 | 0 | 31.6353 | 0
2020-02-05 | 12:00 | G 10 | 630.2572 | 0 | 630.2572 | 0 | 1.4487 | 1.1464 | No | FALSE | 0 | 0 | 0 | 0
2020-02-05 | 13:00 | G 01 | 1000 | 31369.4111 | 1000 | 31369.4111 | 1.6137 | 1.1363 | No | FALSE | 0 | 0 | 31.3694 | 0
2020-02-05 | 13:00 | G 02 | 595 | 31107.9993 | 595 | 31107.9993 | 1.6137 | 1.1363 | No | FALSE | 0 | 0 | 52.2824 | 0
2020-02-05 | 13:00 | G 03 | 680 | 35551.9992 | 680 | 35551.9992 | 1.6137 | 1.1363 | No | FALSE | 0 | 0 | 52.2824 | 0
2020-02-05 | 13:00 | G 04 | 0 | 0 | 0 | 0 | 1.6137 | 1.1363 | No | FALSE | 0 | 0 | 73.1953 | 0
2020-02-05 | 13:00 | G 05 | 510 | 37329.5992 | 510 | 37329.5992 | 1.6137 | 1.1363 | No | FALSE | 0 | 0 | 73.1953 | 0
2020-02-05 | 13:00 | G 06 | 680 | 21331.1995 | 680 | 21331.1995 | 1.6137 | 1.1363 | No | FALSE | 0 | 0 | 31.3694 | 0
2020-02-05 | 13:00 | G 07 | 367.2636 | 26881.9699 | 367.2636 | 26881.9699 | 1.6137 | 1.1363 | No | FALSE | 0 | 0 | 73.1953 | 0
2020-02-05 | 13:00 | G 08 | 491.4461 | 0 | 491.4461 | 0 | 1.6137 | 1.1363 | No | FALSE | 0 | 0 | 0 | 0
2020-02-05 | 13:00 | G 09 | 850 | 26663.9994 | 850 | 26663.9994 | 1.6137 | 1.1363 | No | FALSE | 0 | 0 | 31.3694 | 0
2020-02-05 | 13:00 | G 10 | 702.0659 | 0 | 702.0659 | 0 | 1.6137 | 1.1363 | No | FALSE | 0 | 0 | 0 | 0
2020-02-05 | 14:00 | G 01 | 1000 | 31125.6648 | 1000 | 31125.6648 | 1.5616 | 1.0385 | No | TRUE | 0 | 0 | 31.1257 | 0
2020-02-05 | 14:00 | G 02 | 595 | 30866.2842 | 595 | 30866.2842 | 1.5616 | 1.0385 | No | TRUE | -3.979e-11 | 2.7137e-10 | 51.8761 | -2.0642e-09
2020-02-05 | 14:00 | G 03 | 680 | 35275.7534 | 680 | 35275.7534 | 1.5616 | 1.0385 | No | TRUE | 0 | 0 | 51.8761 | 0
2020-02-05 | 14:00 | G 04 | 0 | 0 | 0 | 0 | 1.5616 | 1.0385 | No | TRUE | 0 | 0 | 72.6266 | 0
2020-02-05 | 14:00 | G 05 | 510 | 37039.5411 | 510 | 37039.5411 | 1.5616 | 1.0385 | No | TRUE | 0 | 0 | 72.6266 | 0
2020-02-05 | 14:00 | G 06 | 680 | 21165.452 | 680 | 21165.452 | 1.5616 | 1.0385 | No | TRUE | 0 | 0 | 31.1257 | 0
2020-02-05 | 14:00 | G 07 | 329.9075 | 23960.0442 | 377.419 | 27410.6422 | 1.5616 | 1.0385 | No | TRUE | -47.5115 | 324.0286 | 72.6266 | -3450.598
2020-02-05 | 14:00 | G 08 | 475.5848 | 0 | 475.5848 | 0 | 1.5616 | 1.0385 | No | TRUE | 0 | 0 | 0 | 0
2020-02-05 | 14:00 | G 09 | 850 | 26456.815 | 850 | 26456.815 | 1.5616 | 1.0385 | No | TRUE | 0 | 0 | 31.1257 | 0
2020-02-05 | 14:00 | G 10 | 679.4069 | 0 | 631.8954 | 0 | 1.5616 | 1.0385 | No | TRUE | 47.5115 | 324.0286 | 0 | 0
2020-02-05 | 15:00 | G 01 | 1000 | 31044.416 | 1000 | 31044.416 | 1.3253 | 0.98198 | No | FALSE | 0 | 0 | 31.0444 | 0
2020-02-05 | 15:00 | G 02 | 595 | 30785.7125 | 595 | 30785.7125 | 1.3253 | 0.98198 | No | FALSE | 0 | 0 | 51.7407 | 0
2020-02-05 | 15:00 | G 03 | 680 | 35183.6715 | 680 | 35183.6715 | 1.3253 | 0.98198 | No | FALSE | 0 | 0 | 51.7407 | 0
2020-02-05 | 15:00 | G 04 | 0 | 0 | 0 | 0 | 1.3253 | 0.98198 | No | FALSE | 0 | 0 | 72.437 | 0
2020-02-05 | 15:00 | G 05 | 510 | 36942.855 | 510 | 36942.855 | 1.3253 | 0.98198 | No | FALSE | 0 | 0 | 72.437 | 0
2020-02-05 | 15:00 | G 06 | 680 | 21110.2029 | 680 | 21110.2029 | 1.3253 | 0.98198 | No | FALSE | 0 | 0 | 31.0444 | 0
2020-02-05 | 15:00 | G 07 | 353.6592 | 25618.0016 | 353.6592 | 25618.0016 | 1.3253 | 0.98198 | No | FALSE | 0 | 0 | 72.437 | 0
2020-02-05 | 15:00 | G 08 | 403.618 | 0 | 403.618 | 0 | 1.3253 | 0.98198 | No | FALSE | 0 | 0 | 0 | 0
2020-02-05 | 15:00 | G 09 | 850 | 26387.7536 | 850 | 26387.7536 | 1.3253 | 0.98198 | No | FALSE | 0 | 0 | 31.0444 | 0
2020-02-05 | 15:00 | G 10 | 576.5972 | 0 | 576.5972 | 0 | 1.3253 | 0.98198 | No | FALSE | 0 | 0 | 0 | 0
2020-02-05 | 16:00 | G 01 | 1000 | 31221.686 | 1000 | 31221.686 | 1.4032 | 1.033 | No | FALSE | 0 | 0 | 31.2217 | 0
2020-02-05 | 16:00 | G 02 | 595 | 30961.5053 | 595 | 30961.5053 | 1.4032 | 1.033 | No | FALSE | 0 | 0 | 52.0361 | 0
2020-02-05 | 16:00 | G 03 | 680 | 35384.5775 | 680 | 35384.5775 | 1.4032 | 1.033 | No | FALSE | 0 | 0 | 52.0361 | 0
2020-02-05 | 16:00 | G 04 | 0 | 0 | 0 | 0 | 1.4032 | 1.033 | No | FALSE | 0 | 0 | 72.8506 | 0
2020-02-05 | 16:00 | G 05 | 510 | 37153.8064 | 510 | 37153.8064 | 1.4032 | 1.033 | No | FALSE | 0 | 0 | 72.8506 | 0
2020-02-05 | 16:00 | G 06 | 680 | 21230.7465 | 680 | 21230.7465 | 1.4032 | 1.033 | No | FALSE | 0 | 0 | 31.2217 | 0
2020-02-05 | 16:00 | G 07 | 234.8954 | 17112.2746 | 234.8954 | 17112.2746 | 1.4032 | 1.033 | No | FALSE | 0 | 0 | 72.8506 | 0
2020-02-05 | 16:00 | G 08 | 427.3464 | 0 | 427.3464 | 0 | 1.4032 | 1.033 | No | FALSE | 0 | 0 | 0 | 0
2020-02-05 | 16:00 | G 09 | 850 | 26538.4331 | 850 | 26538.4331 | 1.4032 | 1.033 | No | FALSE | 0 | 0 | 31.2217 | 0
2020-02-05 | 16:00 | G 10 | 610.4949 | 0 | 610.4949 | 0 | 1.4032 | 1.033 | No | FALSE | 0 | 0 | 0 | 0
2020-02-05 | 17:00 | G 01 | 1000 | 31546.6811 | 1000 | 31546.6811 | 1.0409 | 1.0217 | No | FALSE | 0 | 0 | 31.5467 | 0
2020-02-05 | 17:00 | G 02 | 595 | 31283.7921 | 595 | 31283.7921 | 1.0409 | 1.0217 | No | FALSE | 0 | 0 | 52.5778 | 0
2020-02-05 | 17:00 | G 03 | 680 | 35752.9053 | 680 | 35752.9053 | 1.0409 | 1.0217 | No | FALSE | 0 | 0 | 52.5778 | 0
2020-02-05 | 17:00 | G 04 | 0 | 0 | 0 | 0 | 1.0409 | 1.0217 | No | FALSE | 0 | 0 | 73.6089 | 0
2020-02-05 | 17:00 | G 05 | 510 | 37540.5505 | 510 | 37540.5505 | 1.0409 | 1.0217 | No | FALSE | 0 | 0 | 73.6089 | 0
2020-02-05 | 17:00 | G 06 | 680 | 21451.7432 | 680 | 21451.7432 | 1.0409 | 1.0217 | No | FALSE | 0 | 0 | 31.5467 | 0
2020-02-05 | 17:00 | G 07 | 386.7817 | 28470.5854 | 386.7817 | 28470.5854 | 1.0409 | 1.0217 | No | FALSE | 0 | 0 | 73.6089 | 0
2020-02-05 | 17:00 | G 08 | 317.0037 | 0 | 317.0037 | 0 | 1.0409 | 1.0217 | No | FALSE | 0 | 0 | 0 | 0
2020-02-05 | 17:00 | G 09 | 850 | 26814.6789 | 850 | 26814.6789 | 1.0409 | 1.0217 | No | FALSE | 0 | 0 | 31.5467 | 0
2020-02-05 | 17:00 | G 10 | 452.8624 | 0 | 452.8624 | 0 | 1.0409 | 1.0217 | No | FALSE | 0 | 0 | 0 | 0
2020-02-05 | 18:00 | G 01 | 1000 | 32920.5239 | 1000 | 32920.5239 | 1.0497 | 0.99493 | No | FALSE | 0 | 0 | 32.9205 | 0
2020-02-05 | 18:00 | G 02 | 595 | 32646.1862 | 595 | 32646.1862 | 1.0497 | 0.99493 | No | FALSE | 0 | 0 | 54.8675 | 0
2020-02-05 | 18:00 | G 03 | 680 | 37309.9271 | 680 | 37309.9271 | 1.0497 | 0.99493 | No | FALSE | 0 | 0 | 54.8675 | 0
2020-02-05 | 18:00 | G 04 | 0 | 0 | 0 | 0 | 1.0497 | 0.99493 | No | FALSE | 0 | 0 | 76.8146 | 0
2020-02-05 | 18:00 | G 05 | 510 | 39175.4235 | 510 | 39175.4235 | 1.0497 | 0.99493 | No | FALSE | 0 | 0 | 76.8146 | 0
2020-02-05 | 18:00 | G 06 | 680 | 22385.9563 | 680 | 22385.9563 | 1.0497 | 0.99493 | No | FALSE | 0 | 0 | 32.9205 | 0
2020-02-05 | 18:00 | G 07 | 354.4607 | 27227.7442 | 354.4607 | 27227.7442 | 1.0497 | 0.99493 | No | FALSE | 0 | 0 | 76.8146 | 0
2020-02-05 | 18:00 | G 08 | 319.6731 | 0 | 319.6731 | 0 | 1.0497 | 0.99493 | No | FALSE | 0 | 0 | 0 | 0
2020-02-05 | 18:00 | G 09 | 850 | 27982.4453 | 850 | 27982.4453 | 1.0497 | 0.99493 | No | FALSE | 0 | 0 | 32.9205 | 0
2020-02-05 | 18:00 | G 10 | 456.6759 | 0 | 456.6759 | 0 | 1.0497 | 0.99493 | No | FALSE | 0 | 0 | 0 | 0
2020-02-05 | 19:00 | G 01 | 1000 | 36916.4861 | 1000 | 36916.4861 | 1.0556 | 0.98029 | No | FALSE | 0 | 0 | 36.9165 | 0
2020-02-05 | 19:00 | G 02 | 595 | 36608.8487 | 595 | 36608.8487 | 1.0556 | 0.98029 | No | FALSE | 0 | 0 | 61.5275 | 0
2020-02-05 | 19:00 | G 03 | 680 | 41838.6843 | 680 | 41838.6843 | 1.0556 | 0.98029 | No | FALSE | 0 | 0 | 61.5275 | 0
2020-02-05 | 19:00 | G 04 | 263.5257 | 22699.6968 | 263.5257 | 22699.6968 | 1.0556 | 0.98029 | No | FALSE | 0 | 0 | 86.1385 | 0
2020-02-05 | 19:00 | G 05 | 510 | 43930.6185 | 510 | 43930.6185 | 1.0556 | 0.98029 | No | FALSE | 0 | 0 | 86.1385 | 0
2020-02-05 | 19:00 | G 06 | 680 | 25103.2106 | 680 | 25103.2106 | 1.0556 | 0.98029 | No | FALSE | 0 | 0 | 36.9165 | 0
2020-02-05 | 19:00 | G 07 | 493.5755 | 42515.8353 | 493.5755 | 42515.8353 | 1.0556 | 0.98029 | No | FALSE | 0 | 0 | 86.1385 | 0
2020-02-05 | 19:00 | G 08 | 321.4844 | 0 | 321.4844 | 0 | 1.0556 | 0.98029 | No | FALSE | 0 | 0 | 0 | 0
2020-02-05 | 19:00 | G 09 | 850 | 31379.0132 | 850 | 31379.0132 | 1.0556 | 0.98029 | No | FALSE | 0 | 0 | 36.9165 | 0
2020-02-05 | 19:00 | G 10 | 459.2635 | 0 | 459.2635 | 0 | 1.0556 | 0.98029 | No | FALSE | 0 | 0 | 0 | 0
2020-02-05 | 20:00 | G 01 | 1000 | 37500 | 1000 | 37500 | 1.1898 | 0.99005 | No | FALSE | 0 | 0 | 37.5 | 0
2020-02-05 | 20:00 | G 02 | 595 | 37187.5 | 595 | 37187.5 | 1.1898 | 0.99005 | No | FALSE | 0 | 0 | 62.5 | 0
2020-02-05 | 20:00 | G 03 | 680 | 42500 | 680 | 42500 | 1.1898 | 0.99005 | No | FALSE | 0 | 0 | 62.5 | 0
2020-02-05 | 20:00 | G 04 | 400.7819 | 35068.4175 | 400.7819 | 35068.4175 | 1.1898 | 0.99005 | No | FALSE | 0 | 0 | 87.5 | 0
2020-02-05 | 20:00 | G 05 | 510 | 44625 | 510 | 44625 | 1.1898 | 0.99005 | No | FALSE | 0 | 0 | 87.5 | 0
2020-02-05 | 20:00 | G 06 | 680 | 25500 | 680 | 25500 | 1.1898 | 0.99005 | No | FALSE | 0 | 0 | 37.5 | 0
2020-02-05 | 20:00 | G 07 | 501.6642 | 43895.6191 | 501.6642 | 43895.6191 | 1.1898 | 0.99005 | No | FALSE | 0 | 0 | 87.5 | 0
2020-02-05 | 20:00 | G 08 | 362.334 | 0 | 362.334 | 0 | 1.1898 | 0.99005 | No | FALSE | 0 | 0 | 0 | 0
2020-02-05 | 20:00 | G 09 | 850 | 31875 | 850 | 31875 | 1.1898 | 0.99005 | No | FALSE | 0 | 0 | 37.5 | 0
2020-02-05 | 20:00 | G 10 | 517.6199 | 0 | 517.6199 | 0 | 1.1898 | 0.99005 | No | FALSE | 0 | 0 | 0 | 0
2020-02-05 | 21:00 | G 01 | 1000 | 36931.2586 | 1000 | 36931.2586 | 0.96231 | 1.0116 | Sí | FALSE | 0 | 0 | 36.9313 | 0
2020-02-05 | 21:00 | G 02 | 595 | 36623.4981 | 595 | 36623.4981 | 0.96231 | 1.0116 | Sí | FALSE | 0 | 0 | 61.5521 | 0
2020-02-05 | 21:00 | G 03 | 680 | 41855.4264 | 680 | 41855.4264 | 0.96231 | 1.0116 | Sí | FALSE | 0 | 0 | 61.5521 | 0
2020-02-05 | 21:00 | G 04 | 558.9829 | 48169.2011 | 558.9829 | 48169.2011 | 0.96231 | 1.0116 | Sí | FALSE | 0 | 0 | 86.1729 | 0
2020-02-05 | 21:00 | G 05 | 510 | 43948.1978 | 510 | 43948.1978 | 0.96231 | 1.0116 | Sí | FALSE | 0 | 0 | 86.1729 | 0
2020-02-05 | 21:00 | G 06 | 680 | 25113.2559 | 680 | 25113.2559 | 0.96231 | 1.0116 | Sí | FALSE | 0 | 0 | 36.9313 | 0
2020-02-05 | 21:00 | G 07 | 501.3212 | 43200.3164 | 501.3212 | 43200.3164 | 0.96231 | 1.0116 | Sí | FALSE | 0 | 0 | 86.1729 | 0
2020-02-05 | 21:00 | G 08 | 293.0629 | 0 | 293.0629 | 0 | 0.96231 | 1.0116 | Sí | FALSE | 0 | 0 | 0 | 0
2020-02-05 | 21:00 | G 09 | 850 | 31391.5698 | 850 | 31391.5698 | 0.96231 | 1.0116 | Sí | FALSE | 0 | 0 | 36.9313 | 0
2020-02-05 | 21:00 | G 10 | 418.6613 | 0 | 418.6613 | 0 | 0.96231 | 1.0116 | Sí | FALSE | 0 | 0 | 0 | 0
2020-02-05 | 22:00 | G 01 | 1000 | 33230.7465 | 1000 | 33230.7465 | 0.94823 | 0.94557 | No | FALSE | 0 | 0 | 33.2307 | 0
2020-02-05 | 22:00 | G 02 | 595 | 32953.8236 | 595 | 32953.8236 | 0.94823 | 0.94557 | No | FALSE | 0 | 0 | 55.3846 | 0
2020-02-05 | 22:00 | G 03 | 680 | 37661.5127 | 680 | 37661.5127 | 0.94823 | 0.94557 | No | FALSE | 0 | 0 | 55.3846 | 0
2020-02-05 | 22:00 | G 04 | 251.6503 | 19512.5672 | 251.6503 | 19512.5672 | 0.94823 | 0.94557 | No | FALSE | 0 | 0 | 77.5384 | 0
2020-02-05 | 22:00 | G 05 | 510 | 39544.5883 | 510 | 39544.5883 | 0.94823 | 0.94557 | No | FALSE | 0 | 0 | 77.5384 | 0
2020-02-05 | 22:00 | G 06 | 680 | 22596.9076 | 680 | 22596.9076 | 0.94823 | 0.94557 | No | FALSE | 0 | 0 | 33.2307 | 0
2020-02-05 | 22:00 | G 07 | 490.4519 | 38028.8615 | 490.4519 | 38028.8615 | 0.94823 | 0.94557 | No | FALSE | 0 | 0 | 77.5384 | 0
2020-02-05 | 22:00 | G 08 | 288.775 | 0 | 288.775 | 0 | 0.94823 | 0.94557 | No | FALSE | 0 | 0 | 0 | 0
2020-02-05 | 22:00 | G 09 | 850 | 28246.1345 | 850 | 28246.1345 | 0.94823 | 0.94557 | No | FALSE | 0 | 0 | 33.2307 | 0
2020-02-05 | 22:00 | G 10 | 412.5357 | 0 | 412.5357 | 0 | 0.94823 | 0.94557 | No | FALSE | 0 | 0 | 0 | 0
2020-02-05 | 23:00 | G 01 | 1000 | 31472.8186 | 1000 | 31472.8186 | 0.98405 | 0.98916 | Sí | FALSE | 0 | 0 | 31.4728 | 0
2020-02-05 | 23:00 | G 02 | 595 | 31210.5451 | 595 | 31210.5451 | 0.98405 | 0.98916 | Sí | FALSE | 0 | 0 | 52.4547 | 0
2020-02-05 | 23:00 | G 03 | 680 | 35669.1944 | 680 | 35669.1944 | 0.98405 | 0.98916 | Sí | FALSE | 0 | 0 | 52.4547 | 0
2020-02-05 | 23:00 | G 04 | 0 | 0 | 0 | 0 | 0.98405 | 0.98916 | Sí | FALSE | 0 | 0 | 73.4366 | 0
2020-02-05 | 23:00 | G 05 | 510 | 37452.6541 | 510 | 37452.6541 | 0.98405 | 0.98916 | Sí | FALSE | 0 | 0 | 73.4366 | 0
2020-02-05 | 23:00 | G 06 | 680 | 21401.5166 | 680 | 21401.5166 | 0.98405 | 0.98916 | Sí | FALSE | 0 | 0 | 31.4728 | 0
2020-02-05 | 23:00 | G 07 | 309.2961 | 22713.6467 | 309.2961 | 22713.6467 | 0.98405 | 0.98916 | Sí | FALSE | 0 | 0 | 73.4366 | 0
2020-02-05 | 23:00 | G 08 | 299.6846 | 0 | 299.6846 | 0 | 0.98405 | 0.98916 | Sí | FALSE | 0 | 0 | 0 | 0
2020-02-05 | 23:00 | G 09 | 850 | 26751.8958 | 850 | 26751.8958 | 0.98405 | 0.98916 | Sí | FALSE | 0 | 0 | 31.4728 | 0
2020-02-05 | 23:00 | G 10 | 428.1208 | 0 | 428.1208 | 0 | 0.98405 | 0.98916 | Sí | FALSE | 0 | 0 | 0 | 0
2020-02-06 | 0:00 | G 01 | 1000 | 28954.1068 | 1000 | 28954.1068 | 0.94717 | 1.089 | Sí | FALSE | 0 | 0 | 28.9541 | 0
2020-02-06 | 0:00 | G 02 | 595 | 28712.8225 | 595 | 28712.8225 | 0.94717 | 1.089 | Sí | FALSE | 0 | 0 | 48.2568 | 0
2020-02-06 | 0:00 | G 03 | 680 | 32814.6543 | 680 | 32814.6543 | 0.94717 | 1.089 | Sí | FALSE | 0 | 0 | 48.2568 | 0
2020-02-06 | 0:00 | G 04 | 0 | 0 | 0 | 0 | 0.94717 | 1.089 | Sí | FALSE | 0 | 0 | 67.5596 | 0
2020-02-06 | 0:00 | G 05 | 25.0371 | 1691.4989 | 25.0371 | 1691.4989 | 0.94717 | 1.089 | Sí | FALSE | 0 | 0 | 67.5596 | 0
2020-02-06 | 0:00 | G 06 | 680 | 19688.7926 | 680 | 19688.7926 | 0.94717 | 1.089 | Sí | FALSE | 0 | 0 | 28.9541 | 0
2020-02-06 | 0:00 | G 07 | 0 | 0 | 0 | 0 | 0.94717 | 1.089 | Sí | FALSE | 0 | 0 | 67.5596 | 0
2020-02-06 | 0:00 | G 08 | 288.4518 | 0 | 288.4518 | 0 | 0.94717 | 1.089 | Sí | FALSE | 0 | 0 | 0 | 0
2020-02-06 | 0:00 | G 09 | 850 | 24610.9907 | 850 | 24610.9907 | 0.94717 | 1.089 | Sí | FALSE | 0 | 0 | 28.9541 | 0
2020-02-06 | 0:00 | G 10 | 412.074 | 0 | 412.074 | 0 | 0.94717 | 1.089 | Sí | FALSE | 0 | 0 | 0 | 0
2020-02-06 | 1:00 | G 01 | 1000 | 22158.7552 | 1000 | 22158.7552 | 0.97658 | 1.0473 | Sí | FALSE | 0 | 0 | 22.1588 | 0
2020-02-06 | 1:00 | G 02 | 595 | 21974.0989 | 595 | 21974.0989 | 0.97658 | 1.0473 | Sí | FALSE | 0 | 0 | 36.9313 | 0
2020-02-06 | 1:00 | G 03 | 342.4779 | 12648.1383 | 342.4779 | 12648.1383 | 0.97658 | 1.0473 | Sí | FALSE | 0 | 0 | 36.9313 | 0
2020-02-06 | 1:00 | G 04 | 0 | 0 | 0 | 0 | 0.97658 | 1.0473 | Sí | FALSE | 0 | 0 | 51.7038 | 0
2020-02-06 | 1:00 | G 05 | 0 | 0 | 0 | 0 | 0.97658 | 1.0473 | Sí | FALSE | 0 | 0 | 51.7038 | 0
2020-02-06 | 1:00 | G 06 | 680 | 15067.9535 | 680 | 15067.9535 | 0.97658 | 1.0473 | Sí | FALSE | 0 | 0 | 22.1588 | 0
2020-02-06 | 1:00 | G 07 | 0 | 0 | 0 | 0 | 0.97658 | 1.0473 | Sí | FALSE | 0 | 0 | 51.7038 | 0
2020-02-06 | 1:00 | G 08 | 297.4088 | 0 | 297.4088 | 0 | 0.97658 | 1.0473 | Sí | FALSE | 0 | 0 | 0 | 0
2020-02-06 | 1:00 | G 09 | 850 | 18834.9419 | 850 | 18834.9419 | 0.97658 | 1.0473 | Sí | FALSE | 0 | 0 | 22.1588 | 0
2020-02-06 | 1:00 | G 10 | 424.8697 | 0 | 424.8697 | 0 | 0.97658 | 1.0473 | Sí | FALSE | 0 | 0 | 0 | 0
2020-02-06 | 2:00 | G 01 | 1000 | 19942.8797 | 926.2889 | 18472.8687 | 1.1077 | 1.0227 | No | FALSE | 0 | 0 | 19.9429 | 0
2020-02-06 | 2:00 | G 02 | 595 | 19776.689 | 34.3935 | 1143.177 | 1.1077 | 1.0227 | No | FALSE | 0 | 0 | 33.2381 | 0
2020-02-06 | 2:00 | G 03 | 45.6825 | 1518.4001 | 680 | 22601.9303 | 1.1077 | 1.0227 | No | FALSE | 0 | 0 | 33.2381 | 0
2020-02-06 | 2:00 | G 04 | 0 | 0 | 0 | 0 | 1.1077 | 1.0227 | No | FALSE | 0 | 0 | 46.5334 | 0
2020-02-06 | 2:00 | G 05 | 0 | 0 | 0 | 0 | 1.1077 | 1.0227 | No | FALSE | 0 | 0 | 46.5334 | 0
2020-02-06 | 2:00 | G 06 | 680 | 13561.1582 | 680 | 13561.1582 | 1.1077 | 1.0227 | No | FALSE | 0 | 0 | 19.9429 | 0
2020-02-06 | 2:00 | G 07 | 0 | 0 | 0 | 0 | 1.1077 | 1.0227 | No | FALSE | 0 | 0 | 46.5334 | 0
2020-02-06 | 2:00 | G 08 | 337.3524 | 0 | 337.3524 | 0 | 1.1077 | 1.0227 | No | FALSE | 0 | 0 | 0 | 0
2020-02-06 | 2:00 | G 09 | 850 | 16951.4477 | 850 | 16951.4477 | 1.1077 | 1.0227 | No | FALSE | 0 | 0 | 19.9429 | 0
2020-02-06 | 2:00 | G 10 | 481.9319 | 0 | 481.9319 | 0 | 1.1077 | 1.0227 | No | FALSE | 0 | 0 | 0 | 0
2020-02-06 | 3:00 | G 01 | 987.6869 | 19325.2606 | 1000 | 19566.1808 | 0.94787 | 1.0142 | Sí | FALSE | -12.3131 | 83.9753 | 19.5662 | -240.9202
2020-02-06 | 3:00 | G 02 | 23.7307 | 773.8639 | 595 | 19403.1293 | 0.94787 | 1.0142 | Sí | FALSE | -571.2693 | 3896.0569 | 32.6103 | -18629.2654
2020-02-06 | 3:00 | G 03 | 680 | 22175.0049 | 96.4176 | 3144.2058 | 0.94787 | 1.0142 | Sí | FALSE | 583.5824 | 3980.0322 | 32.6103 | 28546.1987
2020-02-06 | 3:00 | G 04 | 0 | 0 | 0 | 0 | 0.94787 | 1.0142 | Sí | FALSE | 0 | 0 | 45.6544 | 0
2020-02-06 | 3:00 | G 05 | 0 | 0 | 0 | 0 | 0.94787 | 1.0142 | Sí | FALSE | 0 | 0 | 45.6544 | 0
2020-02-06 | 3:00 | G 06 | 680 | 13305.003 | 680 | 13305.003 | 0.94787 | 1.0142 | Sí | FALSE | 0 | 0 | 19.5662 | 0
2020-02-06 | 3:00 | G 07 | 0 | 0 | 0 | 0 | 0.94787 | 1.0142 | Sí | FALSE | 0 | 0 | 45.6544 | 0
2020-02-06 | 3:00 | G 08 | 288.6647 | 0 | 288.6647 | 0 | 0.94787 | 1.0142 | Sí | FALSE | 0 | 0 | 0 | 0
2020-02-06 | 3:00 | G 09 | 850 | 16631.2537 | 850 | 16631.2537 | 0.94787 | 1.0142 | Sí | FALSE | 0 | 0 | 19.5662 | 0
2020-02-06 | 3:00 | G 10 | 412.3782 | 0 | 412.3782 | 0 | 0.94787 | 1.0142 | Sí | FALSE | 0 | 0 | 0 | 0
2020-02-06 | 4:00 | G 01 | 1000 | 19942.8797 | 1000 | 19942.8797 | 1.0601 | 1.194 | Sí | FALSE | 0 | 0 | 19.9429 | 0
2020-02-06 | 4:00 | G 02 | 476.9006 | 15851.2862 | 552.0152 | 18347.9552 | 1.0601 | 1.194 | Sí | FALSE | -75.1146 | 512.2816 | 33.2381 | -2496.669
2020-02-06 | 4:00 | G 03 | 75.1146 | 2496.669 | 0 | 0 | 1.0601 | 1.194 | Sí | FALSE | 75.1146 | 512.2816 | 33.2381 | 3745.0035
2020-02-06 | 4:00 | G 04 | 0 | 0 | 0 | 0 | 1.0601 | 1.194 | Sí | FALSE | 0 | 0 | 46.5334 | 0
2020-02-06 | 4:00 | G 05 | 0 | 0 | 0 | 0 | 1.0601 | 1.194 | Sí | FALSE | 0 | 0 | 46.5334 | 0
2020-02-06 | 4:00 | G 06 | 680 | 13561.1582 | 680 | 13561.1582 | 1.0601 | 1.194 | Sí | FALSE | 0 | 0 | 19.9429 | 0
2020-02-06 | 4:00 | G 07 | 0 | 0 | 0 | 0 | 1.0601 | 1.194 | Sí | FALSE | 0 | 0 | 46.5334 | 0
2020-02-06 | 4:00 | G 08 | 322.8394 | 0 | 322.8394 | 0 | 1.0601 | 1.194 | Sí | FALSE | 0 | 0 | 0 | 0
2020-02-06 | 4:00 | G 09 | 850 | 16951.4477 | 850 | 16951.4477 | 1.0601 | 1.194 | Sí | FALSE | 0 | 0 | 19.9429 | 0
2020-02-06 | 4:00 | G 10 | 461.1991 | 0 | 461.1991 | 0 | 1.0601 | 1.194 | Sí | FALSE | 0 | 0 | 0 | 0
2020-02-06 | 5:00 | G 01 | 1000 | 22158.7552 | 1000 | 22158.7552 | 1.1645 | 1.189 | Sí | FALSE | 0 | 0 | 22.1588 | 0
2020-02-06 | 5:00 | G 02 | 541.0076 | 19980.0922 | 541.0076 | 19980.0922 | 1.1645 | 1.189 | Sí | FALSE | 0 | 0 | 36.9313 | 0
2020-02-06 | 5:00 | G 03 | 0 | 0 | 0 | 0 | 1.1645 | 1.189 | Sí | FALSE | 0 | 0 | 36.9313 | 0
2020-02-06 | 5:00 | G 04 | 0 | 0 | 0 | 0 | 1.1645 | 1.189 | Sí | FALSE | 0 | 0 | 51.7038 | 0
2020-02-06 | 5:00 | G 05 | 0 | 0 | 0 | 0 | 1.1645 | 1.189 | Sí | FALSE | 0 | 0 | 51.7038 | 0
2020-02-06 | 5:00 | G 06 | 680 | 15067.9535 | 680 | 15067.9535 | 1.1645 | 1.189 | Sí | FALSE | 0 | 0 | 22.1588 | 0
2020-02-06 | 5:00 | G 07 | 0 | 0 | 0 | 0 | 1.1645 | 1.189 | Sí | FALSE | 0 | 0 | 51.7038 | 0
2020-02-06 | 5:00 | G 08 | 354.6441 | 0 | 354.6441 | 0 | 1.1645 | 1.189 | Sí | FALSE | 0 | 0 | 0 | 0
2020-02-06 | 5:00 | G 09 | 850 | 18834.9419 | 850 | 18834.9419 | 1.1645 | 1.189 | Sí | FALSE | 0 | 0 | 22.1588 | 0
2020-02-06 | 5:00 | G 10 | 506.6345 | 0 | 506.6345 | 0 | 1.1645 | 1.189 | Sí | FALSE | 0 | 0 | 0 | 0
2020-02-06 | 6:00 | G 01 | 1000 | 28954.1068 | 1000 | 28954.1068 | 0.98664 | 1.168 | Sí | FALSE | 0 | 0 | 28.9541 | 0
2020-02-06 | 6:00 | G 02 | 595 | 28712.8225 | 595 | 28712.8225 | 0.98664 | 1.168 | Sí | FALSE | 0 | 0 | 48.2568 | 0
2020-02-06 | 6:00 | G 03 | 319.3879 | 15412.6507 | 319.3879 | 15412.6507 | 0.98664 | 1.168 | Sí | FALSE | 0 | 0 | 48.2568 | 0
2020-02-06 | 6:00 | G 04 | 0 | 0 | 0 | 0 | 0.98664 | 1.168 | Sí | FALSE | 0 | 0 | 67.5596 | 0
2020-02-06 | 6:00 | G 05 | 0 | 0 | 0 | 0 | 0.98664 | 1.168 | Sí | FALSE | 0 | 0 | 67.5596 | 0
2020-02-06 | 6:00 | G 06 | 680 | 19688.7926 | 680 | 19688.7926 | 0.98664 | 1.168 | Sí | FALSE | 0 | 0 | 28.9541 | 0
2020-02-06 | 6:00 | G 07 | 0 | 0 | 0 | 0 | 0.98664 | 1.168 | Sí | FALSE | 0 | 0 | 67.5596 | 0
2020-02-06 | 6:00 | G 08 | 300.473 | 0 | 300.473 | 0 | 0.98664 | 1.168 | Sí | FALSE | 0 | 0 | 0 | 0
2020-02-06 | 6:00 | G 09 | 850 | 24610.9907 | 850 | 24610.9907 | 0.98664 | 1.168 | Sí | FALSE | 0 | 0 | 28.9541 | 0
2020-02-06 | 6:00 | G 10 | 429.2471 | 0 | 429.2471 | 0 | 0.98664 | 1.168 | Sí | FALSE | 0 | 0 | 0 | 0
2020-02-06 | 7:00 | G 01 | 1000 | 31472.8186 | 1000 | 31472.8186 | 0.94837 | 1.1668 | Sí | FALSE | 0 | 0 | 31.4728 | 0
2020-02-06 | 7:00 | G 02 | 595 | 31210.5451 | 595 | 31210.5451 | 0.94837 | 1.1668 | Sí | FALSE | 0 | 0 | 52.4547 | 0
2020-02-06 | 7:00 | G 03 | 680 | 35669.1944 | 680 | 35669.1944 | 0.94837 | 1.1668 | Sí | FALSE | 0 | 0 | 52.4547 | 0
2020-02-06 | 7:00 | G 04 | 0 | 0 | 0 | 0 | 0.94837 | 1.1668 | Sí | FALSE | 0 | 0 | 73.4366 | 0
2020-02-06 | 7:00 | G 05 | 424.8171 | 31197.1138 | 424.8171 | 31197.1138 | 0.94837 | 1.1668 | Sí | FALSE | 0 | 0 | 73.4366 | 0
2020-02-06 | 7:00 | G 06 | 680 | 21401.5166 | 680 | 21401.5166 | 0.94837 | 1.1668 | Sí | FALSE | 0 | 0 | 31.4728 | 0
2020-02-06 | 7:00 | G 07 | 0 | 0 | 0 | 0 | 0.94837 | 1.1668 | Sí | FALSE | 0 | 0 | 73.4366 | 0
2020-02-06 | 7:00 | G 08 | 288.8186 | 0 | 288.8186 | 0 | 0.94837 | 1.1668 | Sí | FALSE | 0 | 0 | 0 | 0
2020-02-06 | 7:00 | G 09 | 850 | 26751.8958 | 850 | 26751.8958 | 0.94837 | 1.1668 | Sí | FALSE | 0 | 0 | 31.4728 | 0
2020-02-06 | 7:00 | G 10 | 412.598 | 0 | 412.598 | 0 | 0.94837 | 1.1668 | Sí | FALSE | 0 | 0 | 0 | 0
2020-02-06 | 8:00 | G 01 | 1000 | 33334.154 | 1000 | 33334.154 | 1.0008 | 1.1784 | Sí | FALSE | 0 | 0 | 33.3342 | 0
2020-02-06 | 8:00 | G 02 | 595 | 33056.3694 | 595 | 33056.3694 | 1.0008 | 1.1784 | Sí | FALSE | 0 | 0 | 55.5569 | 0
2020-02-06 | 8:00 | G 03 | 680 | 37778.7079 | 680 | 37778.7079 | 1.0008 | 1.1784 | Sí | FALSE | 0 | 0 | 55.5569 | 0
2020-02-06 | 8:00 | G 04 | 70.6402 | 5494.3708 | 70.6402 | 5494.3708 | 1.0008 | 1.1784 | Sí | FALSE | 0 | 0 | 77.7797 | 0
2020-02-06 | 8:00 | G 05 | 510 | 39667.6433 | 510 | 39667.6433 | 1.0008 | 1.1784 | Sí | FALSE | 0 | 0 | 77.7797 | 0
2020-02-06 | 8:00 | G 06 | 680 | 22667.2247 | 680 | 22667.2247 | 1.0008 | 1.1784 | Sí | FALSE | 0 | 0 | 33.3342 | 0
2020-02-06 | 8:00 | G 07 | 485.5891 | 37768.9673 | 485.5891 | 37768.9673 | 1.0008 | 1.1784 | Sí | FALSE | 0 | 0 | 77.7797 | 0
2020-02-06 | 8:00 | G 08 | 304.7726 | 0 | 304.7726 | 0 | 1.0008 | 1.1784 | Sí | FALSE | 0 | 0 | 0 | 0
2020-02-06 | 8:00 | G 09 | 850 | 28334.0309 | 850 | 28334.0309 | 1.0008 | 1.1784 | Sí | FALSE | 0 | 0 | 33.3342 | 0
2020-02-06 | 8:00 | G 10 | 435.3894 | 0 | 435.3894 | 0 | 1.0008 | 1.1784 | Sí | FALSE | 0 | 0 | 0 | 0
2020-02-06 | 9:00 | G 01 | 1000 | 32950.0689 | 1000 | 32950.0689 | 1.0062 | 1.2092 | Sí | FALSE | 0 | 0 | 32.9501 | 0
2020-02-06 | 9:00 | G 02 | 595 | 32675.485 | 595 | 32675.485 | 1.0062 | 1.2092 | Sí | FALSE | 0 | 0 | 54.9168 | 0
2020-02-06 | 9:00 | G 03 | 680 | 37343.4115 | 680 | 37343.4115 | 1.0062 | 1.2092 | Sí | FALSE | 0 | 0 | 54.9168 | 0
2020-02-06 | 9:00 | G 04 | 328.6144 | 25265.0231 | 328.6144 | 25265.0231 | 1.0062 | 1.2092 | Sí | FALSE | 0 | 0 | 76.8835 | 0
2020-02-06 | 9:00 | G 05 | 510 | 39210.582 | 510 | 39210.582 | 1.0062 | 1.2092 | Sí | FALSE | 0 | 0 | 76.8835 | 0
2020-02-06 | 9:00 | G 06 | 680 | 22406.0469 | 680 | 22406.0469 | 1.0062 | 1.2092 | Sí | FALSE | 0 | 0 | 32.9501 | 0
2020-02-06 | 9:00 | G 07 | 494.5505 | 38022.7673 | 494.5505 | 38022.7673 | 1.0062 | 1.2092 | Sí | FALSE | 0 | 0 | 76.8835 | 0
2020-02-06 | 9:00 | G 08 | 306.4193 | 0 | 306.4193 | 0 | 1.0062 | 1.2092 | Sí | FALSE | 0 | 0 | 0 | 0
2020-02-06 | 9:00 | G 09 | 850 | 28007.5586 | 850 | 28007.5586 | 1.0062 | 1.2092 | Sí | FALSE | 0 | 0 | 32.9501 | 0
2020-02-06 | 9:00 | G 10 | 437.7419 | 0 | 437.7419 | 0 | 1.0062 | 1.2092 | Sí | FALSE | 0 | 0 | 0 | 0
2020-02-06 | 10:00 | G 01 | 1000 | 32218.83 | 1000 | 32218.83 | 0.94486 | 1.1094 | Sí | FALSE | 0 | 0 | 32.2188 | 0
2020-02-06 | 10:00 | G 02 | 595 | 31950.3398 | 595 | 31950.3398 | 0.94486 | 1.1094 | Sí | FALSE | 0 | 0 | 53.6981 | 0
2020-02-06 | 10:00 | G 03 | 680 | 36514.674 | 680 | 36514.674 | 0.94486 | 1.1094 | Sí | FALSE | 0 | 0 | 53.6981 | 0
2020-02-06 | 10:00 | G 04 | 528.2562 | 39712.859 | 528.2562 | 39712.859 | 0.94486 | 1.1094 | Sí | FALSE | 0 | 0 | 75.1773 | 0
2020-02-06 | 10:00 | G 05 | 510 | 38340.4077 | 510 | 38340.4077 | 0.94486 | 1.1094 | Sí | FALSE | 0 | 0 | 75.1773 | 0
2020-02-06 | 10:00 | G 06 | 680 | 21908.8044 | 680 | 21908.8044 | 0.94486 | 1.1094 | Sí | FALSE | 0 | 0 | 32.2188 | 0
2020-02-06 | 10:00 | G 07 | 499.8286 | 37575.7499 | 499.8286 | 37575.7499 | 0.94486 | 1.1094 | Sí | FALSE | 0 | 0 | 75.1773 | 0
2020-02-06 | 10:00 | G 08 | 287.7487 | 0 | 287.7487 | 0 | 0.94486 | 1.1094 | Sí | FALSE | 0 | 0 | 0 | 0
2020-02-06 | 10:00 | G 09 | 850 | 27386.0055 | 850 | 27386.0055 | 0.94486 | 1.1094 | Sí | FALSE | 0 | 0 | 32.2188 | 0
2020-02-06 | 10:00 | G 10 | 411.0695 | 0 | 411.0695 | 0 | 0.94486 | 1.1094 | Sí | FALSE | 0 | 0 | 0 | 0
2020-02-06 | 11:00 | G 01 | 1000 | 32211.4438 | 1000 | 32211.4438 | 1.0609 | 1.1367 | Sí | FALSE | 0 | 0 | 32.2114 | 0
2020-02-06 | 11:00 | G 02 | 595 | 31943.0151 | 595 | 31943.0151 | 1.0609 | 1.1367 | Sí | FALSE | 0 | 0 | 53.6857 | 0
2020-02-06 | 11:00 | G 03 | 680 | 36506.3029 | 680 | 36506.3029 | 1.0609 | 1.1367 | Sí | FALSE | 0 | 0 | 53.6857 | 0
2020-02-06 | 11:00 | G 04 | 364.2788 | 27379.2078 | 364.2788 | 27379.2078 | 1.0609 | 1.1367 | Sí | FALSE | 0 | 0 | 75.16 | 0
2020-02-06 | 11:00 | G 05 | 510 | 38331.6181 | 510 | 38331.6181 | 1.0609 | 1.1367 | Sí | FALSE | 0 | 0 | 75.16 | 0
2020-02-06 | 11:00 | G 06 | 680 | 21903.7818 | 680 | 21903.7818 | 1.0609 | 1.1367 | Sí | FALSE | 0 | 0 | 32.2114 | 0
2020-02-06 | 11:00 | G 07 | 497.1564 | 37366.2951 | 497.1564 | 37366.2951 | 1.0609 | 1.1367 | Sí | FALSE | 0 | 0 | 75.16 | 0
2020-02-06 | 11:00 | G 08 | 323.1029 | 0 | 323.1029 | 0 | 1.0609 | 1.1367 | Sí | FALSE | 0 | 0 | 0 | 0
2020-02-06 | 11:00 | G 09 | 850 | 27379.7272 | 850 | 27379.7272 | 1.0609 | 1.1367 | Sí | FALSE | 0 | 0 | 32.2114 | 0
2020-02-06 | 11:00 | G 10 | 461.5755 | 0 | 461.5755 | 0 | 1.0609 | 1.1367 | Sí | FALSE | 0 | 0 | 0 | 0
2020-02-06 | 12:00 | G 01 | 1000 | 31635.3161 | 1000 | 31635.3161 | 1.2881 | 1.1927 | No | FALSE | 0 | 0 | 31.6353 | 0
2020-02-06 | 12:00 | G 02 | 595 | 31371.6885 | 595 | 31371.6885 | 1.2881 | 1.1927 | No | FALSE | 0 | 0 | 52.7255 | 0
2020-02-06 | 12:00 | G 03 | 680 | 35853.3583 | 680 | 35853.3583 | 1.2881 | 1.1927 | No | FALSE | 0 | 0 | 52.7255 | 0
2020-02-06 | 12:00 | G 04 | 166.7484 | 12308.6589 | 166.7484 | 12308.6589 | 1.2881 | 1.1927 | No | FALSE | 0 | 0 | 73.8157 | 0
2020-02-06 | 12:00 | G 05 | 510 | 37646.0262 | 510 | 37646.0262 | 1.2881 | 1.1927 | No | FALSE | 0 | 0 | 73.8157 | 0
2020-02-06 | 12:00 | G 06 | 680 | 21512.015 | 680 | 21512.015 | 1.2881 | 1.1927 | No | FALSE | 0 | 0 | 31.6353 | 0
2020-02-06 | 12:00 | G 07 | 496.1453 | 36623.3334 | 496.1453 | 36623.3334 | 1.2881 | 1.1927 | No | FALSE | 0 | 0 | 73.8157 | 0
2020-02-06 | 12:00 | G 08 | 392.2681 | 0 | 392.2681 | 0 | 1.2881 | 1.1927 | No | FALSE | 0 | 0 | 0 | 0
2020-02-06 | 12:00 | G 09 | 850 | 26890.0187 | 850 | 26890.0187 | 1.2881 | 1.1927 | No | FALSE | 0 | 0 | 31.6353 | 0
2020-02-06 | 12:00 | G 10 | 560.383 | 0 | 560.383 | 0 | 1.2881 | 1.1927 | No | FALSE | 0 | 0 | 0 | 0
2020-02-06 | 13:00 | G 01 | 1000 | 31369.4111 | 1000 | 31369.4111 | 1.4923 | 1.2865 | No | FALSE | 0 | 0 | 31.3694 | 0
2020-02-06 | 13:00 | G 02 | 595 | 31107.9993 | 595 | 31107.9993 | 1.4923 | 1.2865 | No | FALSE | 0 | 0 | 52.2824 | 0
2020-02-06 | 13:00 | G 03 | 680 | 35551.9992 | 680 | 35551.9992 | 1.4923 | 1.2865 | No | FALSE | 0 | 0 | 52.2824 | 0
2020-02-06 | 13:00 | G 04 | 0 | 0 | 0 | 0 | 1.4923 | 1.2865 | No | FALSE | 0 | 0 | 73.1953 | 0
2020-02-06 | 13:00 | G 05 | 510 | 37329.5992 | 510 | 37329.5992 | 1.4923 | 1.2865 | No | FALSE | 0 | 0 | 73.1953 | 0
2020-02-06 | 13:00 | G 06 | 680 | 21331.1995 | 680 | 21331.1995 | 1.4923 | 1.2865 | No | FALSE | 0 | 0 | 31.3694 | 0
2020-02-06 | 13:00 | G 07 | 457.096 | 33457.2718 | 457.096 | 33457.2718 | 1.4923 | 1.2865 | No | FALSE | 0 | 0 | 73.1953 | 0
2020-02-06 | 13:00 | G 08 | 454.4563 | 0 | 454.4563 | 0 | 1.4923 | 1.2865 | No | FALSE | 0 | 0 | 0 | 0
2020-02-06 | 13:00 | G 09 | 850 | 26663.9994 | 850 | 26663.9994 | 1.4923 | 1.2865 | No | FALSE | 0 | 0 | 31.3694 | 0
2020-02-06 | 13:00 | G 10 | 649.2233 | 0 | 649.2233 | 0 | 1.4923 | 1.2865 | No | FALSE | 0 | 0 | 0 | 0
2020-02-06 | 14:00 | G 01 | 1000 | 31125.6648 | 1000 | 31125.6648 | 1.4971 | 1.3159 | No | FALSE | 0 | 0 | 31.1257 | 0
2020-02-06 | 14:00 | G 02 | 595 | 30866.2842 | 595 | 30866.2842 | 1.4971 | 1.3159 | No | FALSE | 0 | 0 | 51.8761 | 0
2020-02-06 | 14:00 | G 03 | 680 | 35275.7534 | 680 | 35275.7534 | 1.4971 | 1.3159 | No | FALSE | 0 | 0 | 51.8761 | 0
2020-02-06 | 14:00 | G 04 | 0 | 0 | 0 | 0 | 1.4971 | 1.3159 | No | FALSE | 0 | 0 | 72.6266 | 0
2020-02-06 | 14:00 | G 05 | 510 | 37039.5411 | 510 | 37039.5411 | 1.4971 | 1.3159 | No | FALSE | 0 | 0 | 72.6266 | 0
2020-02-06 | 14:00 | G 06 | 680 | 21165.452 | 680 | 21165.452 | 1.4971 | 1.3159 | No | FALSE | 0 | 0 | 31.1257 | 0
2020-02-06 | 14:00 | G 07 | 377.6085 | 27424.4003 | 377.6085 | 27424.4003 | 1.4971 | 1.3159 | No | FALSE | 0 | 0 | 72.6266 | 0
2020-02-06 | 14:00 | G 08 | 455.9433 | 0 | 455.9433 | 0 | 1.4971 | 1.3159 | No | FALSE | 0 | 0 | 0 | 0
2020-02-06 | 14:00 | G 09 | 850 | 26456.815 | 850 | 26456.815 | 1.4971 | 1.3159 | No | FALSE | 0 | 0 | 31.1257 | 0
2020-02-06 | 14:00 | G 10 | 651.3475 | 0 | 651.3475 | 0 | 1.4971 | 1.3159 | No | FALSE | 0 | 0 | 0 | 0
2020-02-06 | 15:00 | G 01 | 1000 | 31044.416 | 1000 | 31044.416 | 1.5707 | 1.3149 | No | FALSE | 0 | 0 | 31.0444 | 0
2020-02-06 | 15:00 | G 02 | 595 | 30785.7125 | 595 | 30785.7125 | 1.5707 | 1.3149 | No | FALSE | 0 | 0 | 51.7407 | 0
2020-02-06 | 15:00 | G 03 | 680 | 35183.6715 | 680 | 35183.6715 | 1.5707 | 1.3149 | No | FALSE | 0 | 0 | 51.7407 | 0
2020-02-06 | 15:00 | G 04 | 0 | 0 | 0 | 0 | 1.5707 | 1.3149 | No | FALSE | 0 | 0 | 72.437 | 0
2020-02-06 | 15:00 | G 05 | 510 | 36942.855 | 510 | 36942.855 | 1.5707 | 1.3149 | No | FALSE | 0 | 0 | 72.437 | 0
2020-02-06 | 15:00 | G 06 | 680 | 21110.2029 | 680 | 21110.2029 | 1.5707 | 1.3149 | No | FALSE | 0 | 0 | 31.0444 | 0
2020-02-06 | 15:00 | G 07 | 172.1762 | 12471.9205 | 172.1762 | 12471.9205 | 1.5707 | 1.3149 | No | FALSE | 0 | 0 | 72.437 | 0
2020-02-06 | 15:00 | G 08 | 478.3464 | 0 | 478.3464 | 0 | 1.5707 | 1.3149 | No | FALSE | 0 | 0 | 0 | 0
2020-02-06 | 15:00 | G 09 | 850 | 26387.7536 | 850 | 26387.7536 | 1.5707 | 1.3149 | No | FALSE | 0 | 0 | 31.0444 | 0
2020-02-06 | 15:00 | G 10 | 683.3519 | 0 | 683.3519 | 0 | 1.5707 | 1.3149 | No | FALSE | 0 | 0 | 0 | 0
2020-02-06 | 16:00 | G 01 | 1000 | 31221.686 | 1000 | 31221.686 | 1.2898 | 1.1822 | No | FALSE | 0 | 0 | 31.2217 | 0
2020-02-06 | 16:00 | G 02 | 595 | 30961.5053 | 595 | 30961.5053 | 1.2898 | 1.1822 | No | FALSE | 0 | 0 | 52.0361 | 0
2020-02-06 | 16:00 | G 03 | 680 | 35384.5775 | 680 | 35384.5775 | 1.2898 | 1.1822 | No | FALSE | 0 | 0 | 52.0361 | 0
2020-02-06 | 16:00 | G 04 | 0 | 0 | 0 | 0 | 1.2898 | 1.1822 | No | FALSE | 0 | 0 | 72.8506 | 0
2020-02-06 | 16:00 | G 05 | 510 | 37153.8064 | 510 | 37153.8064 | 1.2898 | 1.1822 | No | FALSE | 0 | 0 | 72.8506 | 0
2020-02-06 | 16:00 | G 06 | 680 | 21230.7465 | 680 | 21230.7465 | 1.2898 | 1.1822 | No | FALSE | 0 | 0 | 31.2217 | 0
2020-02-06 | 16:00 | G 07 | 318.8332 | 23227.1874 | 318.8332 | 23227.1874 | 1.2898 | 1.1822 | No | FALSE | 0 | 0 | 72.8506 | 0
2020-02-06 | 16:00 | G 08 | 392.7838 | 0 | 392.7838 | 0 | 1.2898 | 1.1822 | No | FALSE | 0 | 0 | 0 | 0
2020-02-06 | 16:00 | G 09 | 850 | 26538.4331 | 850 | 26538.4331 | 1.2898 | 1.1822 | No | FALSE | 0 | 0 | 31.2217 | 0
2020-02-06 | 16:00 | G 10 | 561.1198 | 0 | 561.1198 | 0 | 1.2898 | 1.1822 | No | FALSE | 0 | 0 | 0 | 0
2020-02-06 | 17:00 | G 01 | 1000 | 31546.6811 | 1000 | 31546.6811 | 1.0947 | 1.1402 | Sí | FALSE | 0 | 0 | 31.5467 | 0
2020-02-06 | 17:00 | G 02 | 595 | 31283.7921 | 595 | 31283.7921 | 1.0947 | 1.1402 | Sí | FALSE | 0 | 0 | 52.5778 | 0
2020-02-06 | 17:00 | G 03 | 680 | 35752.9053 | 680 | 35752.9053 | 1.0947 | 1.1402 | Sí | FALSE | 0 | 0 | 52.5778 | 0
2020-02-06 | 17:00 | G 04 | 0 | 0 | 0 | 0 | 1.0947 | 1.1402 | Sí | FALSE | 0 | 0 | 73.6089 | 0
2020-02-06 | 17:00 | G 05 | 510 | 37540.5505 | 510 | 37540.5505 | 1.0947 | 1.1402 | Sí | FALSE | 0 | 0 | 73.6089 | 0
2020-02-06 | 17:00 | G 06 | 680 | 21451.7432 | 680 | 21451.7432 | 1.0947 | 1.1402 | Sí | FALSE | 0 | 0 | 31.5467 | 0
2020-02-06 | 17:00 | G 07 | 347.0125 | 25543.2155 | 347.0125 | 25543.2155 | 1.0947 | 1.1402 | Sí | FALSE | 0 | 0 | 73.6089 | 0
2020-02-06 | 17:00 | G 08 | 333.3792 | 0 | 333.3792 | 0 | 1.0947 | 1.1402 | Sí | FALSE | 0 | 0 | 0 | 0
2020-02-06 | 17:00 | G 09 | 850 | 26814.6789 | 850 | 26814.6789 | 1.0947 | 1.1402 | Sí | FALSE | 0 | 0 | 31.5467 | 0
2020-02-06 | 17:00 | G 10 | 476.256 | 0 | 476.256 | 0 | 1.0947 | 1.1402 | Sí | FALSE | 0 | 0 | 0 | 0
2020-02-06 | 18:00 | G 01 | 1000 | 32920.5239 | 1000 | 32920.5239 | 1.1464 | 1.0944 | No | FALSE | 0 | 0 | 32.9205 | 0
2020-02-06 | 18:00 | G 02 | 595 | 32646.1862 | 595 | 32646.1862 | 1.1464 | 1.0944 | No | FALSE | 0 | 0 | 54.8675 | 0
2020-02-06 | 18:00 | G 03 | 680 | 37309.9271 | 680 | 37309.9271 | 1.1464 | 1.0944 | No | FALSE | 0 | 0 | 54.8675 | 0
2020-02-06 | 18:00 | G 04 | 0 | 0 | 0 | 0 | 1.1464 | 1.0944 | No | FALSE | 0 | 0 | 76.8146 | 0
2020-02-06 | 18:00 | G 05 | 510 | 39175.4235 | 510 | 39175.4235 | 1.1464 | 1.0944 | No | FALSE | 0 | 0 | 76.8146 | 0
2020-02-06 | 18:00 | G 06 | 680 | 22385.9563 | 680 | 22385.9563 | 1.1464 | 1.0944 | No | FALSE | 0 | 0 | 32.9205 | 0
2020-02-06 | 18:00 | G 07 | 282.9259 | 21732.8241 | 282.9259 | 21732.8241 | 1.1464 | 1.0944 | No | FALSE | 0 | 0 | 76.8146 | 0
2020-02-06 | 18:00 | G 08 | 349.1287 | 0 | 349.1287 | 0 | 1.1464 | 1.0944 | No | FALSE | 0 | 0 | 0 | 0
2020-02-06 | 18:00 | G 09 | 850 | 27982.4453 | 850 | 27982.4453 | 1.1464 | 1.0944 | No | FALSE | 0 | 0 | 32.9205 | 0
2020-02-06 | 18:00 | G 10 | 498.7552 | 0 | 498.7552 | 0 | 1.1464 | 1.0944 | No | FALSE | 0 | 0 | 0 | 0
2020-02-06 | 19:00 | G 01 | 1000 | 36916.4861 | 1000 | 36916.4861 | 1.0391 | 1.1219 | Sí | FALSE | 0 | 0 | 36.9165 | 0
2020-02-06 | 19:00 | G 02 | 595 | 36608.8487 | 595 | 36608.8487 | 1.0391 | 1.1219 | Sí | FALSE | 0 | 0 | 61.5275 | 0
2020-02-06 | 19:00 | G 03 | 680 | 41838.6843 | 680 | 41838.6843 | 1.0391 | 1.1219 | Sí | FALSE | 0 | 0 | 61.5275 | 0
2020-02-06 | 19:00 | G 04 | 275.7368 | 23751.5466 | 275.7368 | 23751.5466 | 1.0391 | 1.1219 | Sí | FALSE | 0 | 0 | 86.1385 | 0
2020-02-06 | 19:00 | G 05 | 510 | 43930.6185 | 510 | 43930.6185 | 1.0391 | 1.1219 | Sí | FALSE | 0 | 0 | 86.1385 | 0
2020-02-06 | 19:00 | G 06 | 680 | 25103.2106 | 680 | 25103.2106 | 1.0391 | 1.1219 | Sí | FALSE | 0 | 0 | 36.9165 | 0
2020-02-06 | 19:00 | G 07 | 493.5755 | 42515.8353 | 493.5755 | 42515.8353 | 1.0391 | 1.1219 | Sí | FALSE | 0 | 0 | 86.1385 | 0
2020-02-06 | 19:00 | G 08 | 316.4563 | 0 | 316.4563 | 0 | 1.0391 | 1.1219 | Sí | FALSE | 0 | 0 | 0 | 0
2020-02-06 | 19:00 | G 09 | 850 | 31379.0132 | 850 | 31379.0132 | 1.0391 | 1.1219 | Sí | FALSE | 0 | 0 | 36.9165 | 0
2020-02-06 | 19:00 | G 10 | 452.0804 | 0 | 452.0804 | 0 | 1.0391 | 1.1219 | Sí | FALSE | 0 | 0 | 0 | 0
2020-02-06 | 20:00 | G 01 | 1000 | 37500 | 1000 | 37500 | 1.1311 | 1.1658 | Sí | FALSE | 0 | 0 | 37.5 | 0
2020-02-06 | 20:00 | G 02 | 595 | 37187.5 | 595 | 37187.5 | 1.1311 | 1.1658 | Sí | FALSE | 0 | 0 | 62.5 | 0
2020-02-06 | 20:00 | G 03 | 680 | 42500 | 680 | 42500 | 1.1311 | 1.1658 | Sí | FALSE | 0 | 0 | 62.5 | 0
2020-02-06 | 20:00 | G 04 | 444.1505 | 38863.1693 | 444.1505 | 38863.1693 | 1.1311 | 1.1658 | Sí | FALSE | 0 | 0 | 87.5 | 0
2020-02-06 | 20:00 | G 05 | 510 | 44625 | 510 | 44625 | 1.1311 | 1.1658 | Sí | FALSE | 0 | 0 | 87.5 | 0
2020-02-06 | 20:00 | G 06 | 680 | 25500 | 680 | 25500 | 1.1311 | 1.1658 | Sí | FALSE | 0 | 0 | 37.5 | 0
2020-02-06 | 20:00 | G 07 | 501.6642 | 43895.6191 | 501.6642 | 43895.6191 | 1.1311 | 1.1658 | Sí | FALSE | 0 | 0 | 87.5 | 0
2020-02-06 | 20:00 | G 08 | 344.4763 | 0 | 344.4763 | 0 | 1.1311 | 1.1658 | Sí | FALSE | 0 | 0 | 0 | 0
2020-02-06 | 20:00 | G 09 | 850 | 31875 | 850 | 31875 | 1.1311 | 1.1658 | Sí | FALSE | 0 | 0 | 37.5 | 0
2020-02-06 | 20:00 | G 10 | 492.109 | 0 | 492.109 | 0 | 1.1311 | 1.1658 | Sí | FALSE | 0 | 0 | 0 | 0
2020-02-06 | 21:00 | G 01 | 1000 | 36931.2586 | 1000 | 36931.2586 | 1.3236 | 1.2193 | No | FALSE | 0 | 0 | 36.9313 | 0
2020-02-06 | 21:00 | G 02 | 595 | 36623.4981 | 595 | 36623.4981 | 1.3236 | 1.2193 | No | FALSE | 0 | 0 | 61.5521 | 0
2020-02-06 | 21:00 | G 03 | 680 | 41855.4264 | 680 | 41855.4264 | 1.3236 | 1.2193 | No | FALSE | 0 | 0 | 61.5521 | 0
2020-02-06 | 21:00 | G 04 | 291.7359 | 25139.7362 | 291.7359 | 25139.7362 | 1.3236 | 1.2193 | No | FALSE | 0 | 0 | 86.1729 | 0
2020-02-06 | 21:00 | G 05 | 510 | 43948.1978 | 510 | 43948.1978 | 1.3236 | 1.2193 | No | FALSE | 0 | 0 | 86.1729 | 0
2020-02-06 | 21:00 | G 06 | 680 | 25113.2559 | 680 | 25113.2559 | 1.3236 | 1.2193 | No | FALSE | 0 | 0 | 36.9313 | 0
2020-02-06 | 21:00 | G 07 | 501.3212 | 43200.3164 | 501.3212 | 43200.3164 | 1.3236 | 1.2193 | No | FALSE | 0 | 0 | 86.1729 | 0
2020-02-06 | 21:00 | G 08 | 403.1058 | 0 | 403.1058 | 0 | 1.3236 | 1.2193 | No | FALSE | 0 | 0 | 0 | 0
2020-02-06 | 21:00 | G 09 | 850 | 31391.5698 | 850 | 31391.5698 | 1.3236 | 1.2193 | No | FALSE | 0 | 0 | 36.9313 | 0
2020-02-06 | 21:00 | G 10 | 575.8655 | 0 | 575.8655 | 0 | 1.3236 | 1.2193 | No | FALSE | 0 | 0 | 0 | 0
2020-02-06 | 22:00 | G 01 | 1000 | 33230.7465 | 1000 | 33230.7465 | 1.4771 | 1.2261 | No | FALSE | 0 | 0 | 33.2307 | 0
2020-02-06 | 22:00 | G 02 | 595 | 32953.8236 | 595 | 32953.8236 | 1.4771 | 1.2261 | No | FALSE | 0 | 0 | 55.3846 | 0
2020-02-06 | 22:00 | G 03 | 680 | 37661.5127 | 680 | 37661.5127 | 1.4771 | 1.2261 | No | FALSE | 0 | 0 | 55.3846 | 0
2020-02-06 | 22:00 | G 04 | 0 | 0 | 0 | 0 | 1.4771 | 1.2261 | No | FALSE | 0 | 0 | 77.5384 | 0
2020-02-06 | 22:00 | G 05 | 510 | 39544.5883 | 510 | 39544.5883 | 1.4771 | 1.2261 | No | FALSE | 0 | 0 | 77.5384 | 0
2020-02-06 | 22:00 | G 06 | 680 | 22596.9076 | 680 | 22596.9076 | 1.4771 | 1.2261 | No | FALSE | 0 | 0 | 33.2307 | 0
2020-02-06 | 22:00 | G 07 | 350.9639 | 27213.1822 | 350.9639 | 27213.1822 | 1.4771 | 1.2261 | No | FALSE | 0 | 0 | 77.5384 | 0
2020-02-06 | 22:00 | G 08 | 449.8319 | 0 | 449.8319 | 0 | 1.4771 | 1.2261 | No | FALSE | 0 | 0 | 0 | 0
2020-02-06 | 22:00 | G 09 | 850 | 28246.1345 | 850 | 28246.1345 | 1.4771 | 1.2261 | No | FALSE | 0 | 0 | 33.2307 | 0
2020-02-06 | 22:00 | G 10 | 642.6171 | 0 | 642.6171 | 0 | 1.4771 | 1.2261 | No | FALSE | 0 | 0 | 0 | 0
2020-02-06 | 23:00 | G 01 | 1000 | 31472.8186 | 1000 | 31472.8186 | 1.5716 | 1.2323 | No | FALSE | 0 | 0 | 31.4728 | 0
2020-02-06 | 23:00 | G 02 | 595 | 31210.5451 | 595 | 31210.5451 | 1.5716 | 1.2323 | No | FALSE | 0 | 0 | 52.4547 | 0
2020-02-06 | 23:00 | G 03 | 680 | 35669.1944 | 680 | 35669.1944 | 1.5716 | 1.2323 | No | FALSE | 0 | 0 | 52.4547 | 0
2020-02-06 | 23:00 | G 04 | 0 | 0 | 0 | 0 | 1.5716 | 1.2323 | No | FALSE | 0 | 0 | 73.4366 | 0
2020-02-06 | 23:00 | G 05 | 384.7139 | 28252.0707 | 384.7139 | 28252.0707 | 1.5716 | 1.2323 | No | FALSE | 0 | 0 | 73.4366 | 0
2020-02-06 | 23:00 | G 06 | 680 | 21401.5166 | 680 | 21401.5166 | 1.5716 | 1.2323 | No | FALSE | 0 | 0 | 31.4728 | 0
2020-02-06 | 23:00 | G 07 | 0 | 0 | 0 | 0 | 1.5716 | 1.2323 | No | FALSE | 0 | 0 | 73.4366 | 0
2020-02-06 | 23:00 | G 08 | 478.6302 | 0 | 478.6302 | 0 | 1.5716 | 1.2323 | No | FALSE | 0 | 0 | 0 | 0
2020-02-06 | 23:00 | G 09 | 850 | 26751.8958 | 850 | 26751.8958 | 1.5716 | 1.2323 | No | FALSE | 0 | 0 | 31.4728 | 0
2020-02-06 | 23:00 | G 10 | 683.7574 | 0 | 683.7574 | 0 | 1.5716 | 1.2323 | No | FALSE | 0 | 0 | 0 | 0
2020-02-07 | 0:00 | G 01 | 1000 | 28954.1068 | 1000 | 28954.1068 | 1.4811 | 1.3254 | No | FALSE | 0 | 0 | 28.9541 | 0
2020-02-07 | 0:00 | G 02 | 595 | 28712.8225 | 595 | 28712.8225 | 1.4811 | 1.3254 | No | FALSE | 0 | 0 | 48.2568 | 0
2020-02-07 | 0:00 | G 03 | 310.1701 | 14967.8322 | 310.1701 | 14967.8322 | 1.4811 | 1.3254 | No | FALSE | 0 | 0 | 48.2568 | 0
2020-02-07 | 0:00 | G 04 | 0 | 0 | 0 | 0 | 1.4811 | 1.3254 | No | FALSE | 0 | 0 | 67.5596 | 0
2020-02-07 | 0:00 | G 05 | 0 | 0 | 0 | 0 | 1.4811 | 1.3254 | No | FALSE | 0 | 0 | 67.5596 | 0
2020-02-07 | 0:00 | G 06 | 680 | 19688.7926 | 680 | 19688.7926 | 1.4811 | 1.3254 | No | FALSE | 0 | 0 | 28.9541 | 0
2020-02-07 | 0:00 | G 07 | 0 | 0 | 0 | 0 | 1.4811 | 1.3254 | No | FALSE | 0 | 0 | 67.5596 | 0
2020-02-07 | 0:00 | G 08 | 451.0441 | 0 | 451.0441 | 0 | 1.4811 | 1.3254 | No | FALSE | 0 | 0 | 0 | 0
2020-02-07 | 0:00 | G 09 | 850 | 24610.9907 | 850 | 24610.9907 | 1.4811 | 1.3254 | No | FALSE | 0 | 0 | 28.9541 | 0
2020-02-07 | 0:00 | G 10 | 644.3487 | 0 | 644.3487 | 0 | 1.4811 | 1.3254 | No | FALSE | 0 | 0 | 0 | 0
2020-02-07 | 1:00 | G 01 | 1000 | 22158.7552 | 984.7975 | 21821.8863 | 1.5015 | 1.3155 | No | FALSE | 0 | 0 | 22.1588 | 0
2020-02-07 | 1:00 | G 02 | 549.2653 | 20285.059 | -1.0756e-09 | -3.9723e-08 | 1.5015 | 1.3155 | No | FALSE | 0 | 0 | 36.9313 | 0
2020-02-07 | 1:00 | G 03 | 0 | 0 | 564.4678 | 20846.5071 | 1.5015 | 1.3155 | No | FALSE | 0 | 0 | 36.9313 | 0
2020-02-07 | 1:00 | G 04 | 0 | 0 | 0 | 0 | 1.5015 | 1.3155 | No | FALSE | 0 | 0 | 51.7038 | 0
2020-02-07 | 1:00 | G 05 | 0 | 0 | 0 | 0 | 1.5015 | 1.3155 | No | FALSE | 0 | 0 | 51.7038 | 0
2020-02-07 | 1:00 | G 06 | 680 | 15067.9535 | 680 | 15067.9535 | 1.5015 | 1.3155 | No | FALSE | 0 | 0 | 22.1588 | 0
2020-02-07 | 1:00 | G 07 | 0 | 0 | 0 | 0 | 1.5015 | 1.3155 | No | FALSE | 0 | 0 | 51.7038 | 0
2020-02-07 | 1:00 | G 08 | 457.261 | 0 | 457.261 | 0 | 1.5015 | 1.3155 | No | FALSE | 0 | 0 | 0 | 0
2020-02-07 | 1:00 | G 09 | 850 | 18834.9419 | 850 | 18834.9419 | 1.5015 | 1.3155 | No | FALSE | 0 | 0 | 22.1588 | 0
2020-02-07 | 1:00 | G 10 | 653.23 | 0 | 653.23 | 0 | 1.5015 | 1.3155 | No | FALSE | 0 | 0 | 0 | 0
2020-02-07 | 2:00 | G 01 | 1000 | 19942.8797 | 816.6989 | 16287.3273 | 1.6517 | 1.3743 | No | FALSE | 0 | 0 | 19.9429 | 0
2020-02-07 | 2:00 | G 02 | 238.3831 | 7923.41 | -1.342e-09 | -4.4604e-08 | 1.6517 | 1.3743 | No | FALSE | 0 | 0 | 33.2381 | 0
2020-02-07 | 2:00 | G 03 | 0 | 0 | 421.6843 | 14015.9972 | 1.6517 | 1.3743 | No | FALSE | 0 | 0 | 33.2381 | 0
2020-02-07 | 2:00 | G 04 | 0 | 0 | 0 | 0 | 1.6517 | 1.3743 | No | FALSE | 0 | 0 | 46.5334 | 0
2020-02-07 | 2:00 | G 05 | 0 | 0 | 0 | 0 | 1.6517 | 1.3743 | No | FALSE | 0 | 0 | 46.5334 | 0
2020-02-07 | 2:00 | G 06 | 680 | 13561.1582 | 680 | 13561.1582 | 1.6517 | 1.3743 | No | FALSE | 0 | 0 | 19.9429 | 0
2020-02-07 | 2:00 | G 07 | 0 | 0 | 0 | 0 | 1.6517 | 1.3743 | No | FALSE | 0 | 0 | 46.5334 | 0
2020-02-07 | 2:00 | G 08 | 503.005 | 0 | 503.005 | 0 | 1.6517 | 1.3743 | No | FALSE | 0 | 0 | 0 | 0
2020-02-07 | 2:00 | G 09 | 850 | 16951.4477 | 850 | 16951.4477 | 1.6517 | 1.3743 | No | FALSE | 0 | 0 | 19.9429 | 0
2020-02-07 | 2:00 | G 10 | 718.5786 | 0 | 718.5786 | 0 | 1.6517 | 1.3743 | No | FALSE | 0 | 0 | 0 | 0
2020-02-07 | 3:00 | G 01 | 1000 | 19566.1808 | 903.9216 | 17686.2934 | 1.5808 | 1.3816 | No | FALSE | 0 | 0 | 19.5662 | 0
2020-02-07 | 3:00 | G 02 | 223.33 | 7282.8589 | -1.3413e-09 | -4.3739e-08 | 1.5808 | 1.3816 | No | FALSE | 0 | 0 | 32.6103 | 0
2020-02-07 | 3:00 | G 03 | 0 | 0 | 319.4084 | 10416.0046 | 1.5808 | 1.3816 | No | FALSE | 0 | 0 | 32.6103 | 0
2020-02-07 | 3:00 | G 04 | 0 | 0 | 0 | 0 | 1.5808 | 1.3816 | No | FALSE | 0 | 0 | 45.6544 | 0
2020-02-07 | 3:00 | G 05 | 0 | 0 | 0 | 0 | 1.5808 | 1.3816 | No | FALSE | 0 | 0 | 45.6544 | 0
2020-02-07 | 3:00 | G 06 | 680 | 13305.003 | 680 | 13305.003 | 1.5808 | 1.3816 | No | FALSE | 0 | 0 | 19.5662 | 0
2020-02-07 | 3:00 | G 07 | 0 | 0 | 0 | 0 | 1.5808 | 1.3816 | No | FALSE | 0 | 0 | 45.6544 | 0
2020-02-07 | 3:00 | G 08 | 481.4066 | 0 | 481.4066 | 0 | 1.5808 | 1.3816 | No | FALSE | 0 | 0 | 0 | 0
2020-02-07 | 3:00 | G 09 | 850 | 16631.2537 | 850 | 16631.2537 | 1.5808 | 1.3816 | No | FALSE | 0 | 0 | 19.5662 | 0
2020-02-07 | 3:00 | G 10 | 687.7238 | 0 | 687.7238 | 0 | 1.5808 | 1.3816 | No | FALSE | 0 | 0 | 0 | 0
2020-02-07 | 4:00 | G 01 | 1000 | 19942.8797 | 877.4481 | 17498.8419 | 1.5708 | 1.37 | No | FALSE | 0 | 0 | 19.9429 | 0
2020-02-07 | 4:00 | G 02 | 174.2776 | 5792.6604 | -1.3775e-09 | -4.5787e-08 | 1.5708 | 1.37 | No | FALSE | 0 | 0 | 33.2381 | 0
2020-02-07 | 4:00 | G 03 | 0 | 0 | 296.8294 | 9866.0566 | 1.5708 | 1.37 | No | FALSE | 0 | 0 | 33.2381 | 0
2020-02-07 | 4:00 | G 04 | 0 | 0 | 0 | 0 | 1.5708 | 1.37 | No | FALSE | 0 | 0 | 46.5334 | 0
2020-02-07 | 4:00 | G 05 | 0 | 0 | 0 | 0 | 1.5708 | 1.37 | No | FALSE | 0 | 0 | 46.5334 | 0
2020-02-07 | 4:00 | G 06 | 680 | 13561.1582 | 680 | 13561.1582 | 1.5708 | 1.37 | No | FALSE | 0 | 0 | 19.9429 | 0
2020-02-07 | 4:00 | G 07 | 0 | 0 | 0 | 0 | 1.5708 | 1.37 | No | FALSE | 0 | 0 | 46.5334 | 0
2020-02-07 | 4:00 | G 08 | 478.3784 | 0 | 478.3784 | 0 | 1.5708 | 1.37 | No | FALSE | 0 | 0 | 0 | 0
2020-02-07 | 4:00 | G 09 | 850 | 16951.4477 | 850 | 16951.4477 | 1.5708 | 1.37 | No | FALSE | 0 | 0 | 19.9429 | 0
2020-02-07 | 4:00 | G 10 | 683.3977 | 0 | 683.3977 | 0 | 1.5708 | 1.37 | No | FALSE | 0 | 0 | 0 | 0
2020-02-07 | 5:00 | G 01 | 1000 | 22158.7552 | 1000 | 22158.7552 | 1.3597 | 1.3547 | No | FALSE | 0 | 0 | 22.1588 | 0
2020-02-07 | 5:00 | G 02 | 396.6448 | 14648.5914 | 396.6448 | 14648.5914 | 1.3597 | 1.3547 | No | FALSE | 0 | 0 | 36.9313 | 0
2020-02-07 | 5:00 | G 03 | 0 | 0 | 0 | 0 | 1.3597 | 1.3547 | No | FALSE | 0 | 0 | 36.9313 | 0
2020-02-07 | 5:00 | G 04 | 0 | 0 | 0 | 0 | 1.3597 | 1.3547 | No | FALSE | 0 | 0 | 51.7038 | 0
2020-02-07 | 5:00 | G 05 | 0 | 0 | 0 | 0 | 1.3597 | 1.3547 | No | FALSE | 0 | 0 | 51.7038 | 0
2020-02-07 | 5:00 | G 06 | 680 | 15067.9535 | 680 | 15067.9535 | 1.3597 | 1.3547 | No | FALSE | 0 | 0 | 22.1588 | 0
2020-02-07 | 5:00 | G 07 | 0 | 0 | 0 | 0 | 1.3597 | 1.3547 | No | FALSE | 0 | 0 | 51.7038 | 0
2020-02-07 | 5:00 | G 08 | 414.0876 | 0 | 414.0876 | 0 | 1.3597 | 1.3547 | No | FALSE | 0 | 0 | 0 | 0
2020-02-07 | 5:00 | G 09 | 850 | 18834.9419 | 850 | 18834.9419 | 1.3597 | 1.3547 | No | FALSE | 0 | 0 | 22.1588 | 0
2020-02-07 | 5:00 | G 10 | 591.5538 | 0 | 591.5538 | 0 | 1.3597 | 1.3547 | No | FALSE | 0 | 0 | 0 | 0
2020-02-07 | 6:00 | G 01 | 1000 | 28954.1068 | 1000 | 28954.1068 | 1.199 | 1.3015 | Sí | FALSE | 0 | 0 | 28.9541 | 0
2020-02-07 | 6:00 | G 02 | 595 | 28712.8225 | 595 | 28712.8225 | 1.199 | 1.3015 | Sí | FALSE | 0 | 0 | 48.2568 | 0
2020-02-07 | 6:00 | G 03 | 162.3568 | 7834.8269 | 162.3568 | 7834.8269 | 1.199 | 1.3015 | Sí | FALSE | 0 | 0 | 48.2568 | 0
2020-02-07 | 6:00 | G 04 | 0 | 0 | 0 | 0 | 1.199 | 1.3015 | Sí | FALSE | 0 | 0 | 67.5596 | 0
2020-02-07 | 6:00 | G 05 | 0 | 0 | 0 | 0 | 1.199 | 1.3015 | Sí | FALSE | 0 | 0 | 67.5596 | 0
2020-02-07 | 6:00 | G 06 | 680 | 19688.7926 | 680 | 19688.7926 | 1.199 | 1.3015 | Sí | FALSE | 0 | 0 | 28.9541 | 0
2020-02-07 | 6:00 | G 07 | 0 | 0 | 0 | 0 | 1.199 | 1.3015 | Sí | FALSE | 0 | 0 | 67.5596 | 0
2020-02-07 | 6:00 | G 08 | 365.1328 | 0 | 365.1328 | 0 | 1.199 | 1.3015 | Sí | FALSE | 0 | 0 | 0 | 0
2020-02-07 | 6:00 | G 09 | 850 | 24610.9907 | 850 | 24610.9907 | 1.199 | 1.3015 | Sí | FALSE | 0 | 0 | 28.9541 | 0
2020-02-07 | 6:00 | G 10 | 521.6183 | 0 | 521.6183 | 0 | 1.199 | 1.3015 | Sí | FALSE | 0 | 0 | 0 | 0
2020-02-07 | 7:00 | G 01 | 1000 | 31472.8186 | 1000 | 31472.8186 | 1.265 | 1.1615 | No | FALSE | 0 | 0 | 31.4728 | 0
2020-02-07 | 7:00 | G 02 | 595 | 31210.5451 | 595 | 31210.5451 | 1.265 | 1.1615 | No | FALSE | 0 | 0 | 52.4547 | 0
2020-02-07 | 7:00 | G 03 | 680 | 35669.1944 | 680 | 35669.1944 | 1.265 | 1.1615 | No | FALSE | 0 | 0 | 52.4547 | 0
2020-02-07 | 7:00 | G 04 | 0 | 0 | 0 | 0 | 1.265 | 1.1615 | No | FALSE | 0 | 0 | 73.4366 | 0
2020-02-07 | 7:00 | G 05 | 190.603 | 13997.229 | 190.603 | 13997.229 | 1.265 | 1.1615 | No | FALSE | 0 | 0 | 73.4366 | 0
2020-02-07 | 7:00 | G 06 | 680 | 21401.5166 | 680 | 21401.5166 | 1.265 | 1.1615 | No | FALSE | 0 | 0 | 31.4728 | 0
2020-02-07 | 7:00 | G 07 | 0 | 0 | 0 | 0 | 1.265 | 1.1615 | No | FALSE | 0 | 0 | 73.4366 | 0
2020-02-07 | 7:00 | G 08 | 385.2597 | 0 | 385.2597 | 0 | 1.265 | 1.1615 | No | FALSE | 0 | 0 | 0 | 0
2020-02-07 | 7:00 | G 09 | 850 | 26751.8958 | 850 | 26751.8958 | 1.265 | 1.1615 | No | FALSE | 0 | 0 | 31.4728 | 0
2020-02-07 | 7:00 | G 10 | 550.371 | 0 | 550.371 | 0 | 1.265 | 1.1615 | No | FALSE | 0 | 0 | 0 | 0
2020-02-07 | 8:00 | G 01 | 1000 | 33334.154 | 1000 | 33334.154 | 1.4286 | 1.0629 | No | FALSE | 0 | 0 | 33.3342 | 0
2020-02-07 | 8:00 | G 02 | 595 | 33056.3694 | 595 | 33056.3694 | 1.4286 | 1.0629 | No | FALSE | 0 | 0 | 55.5569 | 0
2020-02-07 | 8:00 | G 03 | 680 | 37778.7079 | 680 | 37778.7079 | 1.4286 | 1.0629 | No | FALSE | 0 | 0 | 55.5569 | 0
2020-02-07 | 8:00 | G 04 | 0 | 0 | 0 | 0 | 1.4286 | 1.0629 | No | FALSE | 0 | 0 | 77.7797 | 0
2020-02-07 | 8:00 | G 05 | 510 | 39667.6433 | 510 | 39667.6433 | 1.4286 | 1.0629 | No | FALSE | 0 | 0 | 77.7797 | 0
2020-02-07 | 8:00 | G 06 | 680 | 22667.2247 | 680 | 22667.2247 | 1.4286 | 1.0629 | No | FALSE | 0 | 0 | 33.3342 | 0
2020-02-07 | 8:00 | G 07 | 239.8238 | 18653.4189 | 239.8238 | 18653.4189 | 1.4286 | 1.0629 | No | FALSE | 0 | 0 | 77.7797 | 0
2020-02-07 | 8:00 | G 08 | 435.0572 | 0 | 435.0572 | 0 | 1.4286 | 1.0629 | No | FALSE | 0 | 0 | 0 | 0
2020-02-07 | 8:00 | G 09 | 850 | 28334.0309 | 850 | 28334.0309 | 1.4286 | 1.0629 | No | FALSE | 0 | 0 | 33.3342 | 0
2020-02-07 | 8:00 | G 10 | 621.5103 | 0 | 621.5103 | 0 | 1.4286 | 1.0629 | No | FALSE | 0 | 0 | 0 | 0
2020-02-07 | 9:00 | G 01 | 1000 | 32950.0689 | 1000 | 32950.0689 | 1.2225 | 0.99634 | No | FALSE | 0 | 0 | 32.9501 | 0
2020-02-07 | 9:00 | G 02 | 595 | 32675.485 | 595 | 32675.485 | 1.2225 | 0.99634 | No | FALSE | 0 | 0 | 54.9168 | 0
2020-02-07 | 9:00 | G 03 | 680 | 37343.4115 | 680 | 37343.4115 | 1.2225 | 0.99634 | No | FALSE | 0 | 0 | 54.9168 | 0
2020-02-07 | 9:00 | G 04 | 168.5957 | 12962.2281 | 168.5957 | 12962.2281 | 1.2225 | 0.99634 | No | FALSE | 0 | 0 | 76.8835 | 0
2020-02-07 | 9:00 | G 05 | 510 | 39210.582 | 510 | 39210.582 | 1.2225 | 0.99634 | No | FALSE | 0 | 0 | 76.8835 | 0
2020-02-07 | 9:00 | G 06 | 680 | 22406.0469 | 680 | 22406.0469 | 1.2225 | 0.99634 | No | FALSE | 0 | 0 | 32.9501 | 0
2020-02-07 | 9:00 | G 07 | 494.5505 | 38022.7673 | 494.5505 | 38022.7673 | 1.2225 | 0.99634 | No | FALSE | 0 | 0 | 76.8835 | 0
2020-02-07 | 9:00 | G 08 | 372.3094 | 0 | 372.3094 | 0 | 1.2225 | 0.99634 | No | FALSE | 0 | 0 | 0 | 0
2020-02-07 | 9:00 | G 09 | 850 | 28007.5586 | 850 | 28007.5586 | 1.2225 | 0.99634 | No | FALSE | 0 | 0 | 32.9501 | 0
2020-02-07 | 9:00 | G 10 | 531.8705 | 0 | 531.8705 | 0 | 1.2225 | 0.99634 | No | FALSE | 0 | 0 | 0 | 0
2020-02-07 | 10:00 | G 01 | 1000 | 32218.83 | 1000 | 32218.83 | 1.1684 | 1.0451 | No | FALSE | 0 | 0 | 32.2188 | 0
2020-02-07 | 10:00 | G 02 | 595 | 31950.3398 | 595 | 31950.3398 | 1.1684 | 1.0451 | No | FALSE | 0 | 0 | 53.6981 | 0
2020-02-07 | 10:00 | G 03 | 680 | 36514.674 | 680 | 36514.674 | 1.1684 | 1.0451 | No | FALSE | 0 | 0 | 53.6981 | 0
2020-02-07 | 10:00 | G 04 | 362.95 | 27285.5891 | 362.95 | 27285.5891 | 1.1684 | 1.0451 | No | FALSE | 0 | 0 | 75.1773 | 0
2020-02-07 | 10:00 | G 05 | 510 | 38340.4077 | 510 | 38340.4077 | 1.1684 | 1.0451 | No | FALSE | 0 | 0 | 75.1773 | 0
2020-02-07 | 10:00 | G 06 | 680 | 21908.8044 | 680 | 21908.8044 | 1.1684 | 1.0451 | No | FALSE | 0 | 0 | 32.2188 | 0
2020-02-07 | 10:00 | G 07 | 499.8286 | 37575.7499 | 499.8286 | 37575.7499 | 1.1684 | 1.0451 | No | FALSE | 0 | 0 | 75.1773 | 0
2020-02-07 | 10:00 | G 08 | 355.8159 | 0 | 355.8159 | 0 | 1.1684 | 1.0451 | No | FALSE | 0 | 0 | 0 | 0
2020-02-07 | 10:00 | G 09 | 850 | 27386.0055 | 850 | 27386.0055 | 1.1684 | 1.0451 | No | FALSE | 0 | 0 | 32.2188 | 0
2020-02-07 | 10:00 | G 10 | 508.3085 | 0 | 508.3085 | 0 | 1.1684 | 1.0451 | No | FALSE | 0 | 0 | 0 | 0
2020-02-07 | 11:00 | G 01 | 1000 | 32211.4438 | 1000 | 32211.4438 | 1.1274 | 1.0368 | No | FALSE | 0 | 0 | 32.2114 | 0
2020-02-07 | 11:00 | G 02 | 595 | 31943.0151 | 595 | 31943.0151 | 1.1274 | 1.0368 | No | FALSE | 0 | 0 | 53.6857 | 0
2020-02-07 | 11:00 | G 03 | 680 | 36506.3029 | 680 | 36506.3029 | 1.1274 | 1.0368 | No | FALSE | 0 | 0 | 53.6857 | 0
2020-02-07 | 11:00 | G 04 | 315.1433 | 23686.182 | 315.1433 | 23686.182 | 1.1274 | 1.0368 | No | FALSE | 0 | 0 | 75.16 | 0
2020-02-07 | 11:00 | G 05 | 510 | 38331.6181 | 510 | 38331.6181 | 1.1274 | 1.0368 | No | FALSE | 0 | 0 | 75.16 | 0
2020-02-07 | 11:00 | G 06 | 680 | 21903.7818 | 680 | 21903.7818 | 1.1274 | 1.0368 | No | FALSE | 0 | 0 | 32.2114 | 0
2020-02-07 | 11:00 | G 07 | 497.1564 | 37366.2951 | 497.1564 | 37366.2951 | 1.1274 | 1.0368 | No | FALSE | 0 | 0 | 75.16 | 0
2020-02-07 | 11:00 | G 08 | 343.3351 | 0 | 343.3351 | 0 | 1.1274 | 1.0368 | No | FALSE | 0 | 0 | 0 | 0
2020-02-07 | 11:00 | G 09 | 850 | 27379.7272 | 850 | 27379.7272 | 1.1274 | 1.0368 | No | FALSE | 0 | 0 | 32.2114 | 0
2020-02-07 | 11:00 | G 10 | 490.4788 | 0 | 490.4788 | 0 | 1.1274 | 1.0368 | No | FALSE | 0 | 0 | 0 | 0
2020-02-07 | 12:00 | G 01 | 1000 | 31635.3161 | 1000 | 31635.3161 | 1.1677 | 1.048 | No | FALSE | 0 | 0 | 31.6353 | 0
2020-02-07 | 12:00 | G 02 | 595 | 31371.6885 | 595 | 31371.6885 | 1.1677 | 1.048 | No | FALSE | 0 | 0 | 52.7255 | 0
2020-02-07 | 12:00 | G 03 | 680 | 35853.3583 | 680 | 35853.3583 | 1.1677 | 1.048 | No | FALSE | 0 | 0 | 52.7255 | 0
2020-02-07 | 12:00 | G 04 | 255.7781 | 18880.4469 | 255.7781 | 18880.4469 | 1.1677 | 1.048 | No | FALSE | 0 | 0 | 73.8157 | 0
2020-02-07 | 12:00 | G 05 | 510 | 37646.0262 | 510 | 37646.0262 | 1.1677 | 1.048 | No | FALSE | 0 | 0 | 73.8157 | 0
2020-02-07 | 12:00 | G 06 | 680 | 21512.015 | 680 | 21512.015 | 1.1677 | 1.048 | No | FALSE | 0 | 0 | 31.6353 | 0
2020-02-07 | 12:00 | G 07 | 496.1453 | 36623.3334 | 496.1453 | 36623.3334 | 1.1677 | 1.048 | No | FALSE | 0 | 0 | 73.8157 | 0
2020-02-07 | 12:00 | G 08 | 355.6089 | 0 | 355.6089 | 0 | 1.1677 | 1.048 | No | FALSE | 0 | 0 | 0 | 0
2020-02-07 | 12:00 | G 09 | 850 | 26890.0187 | 850 | 26890.0187 | 1.1677 | 1.048 | No | FALSE | 0 | 0 | 31.6353 | 0
2020-02-07 | 12:00 | G 10 | 508.0126 | 0 | 508.0126 | 0 | 1.1677 | 1.048 | No | FALSE | 0 | 0 | 0 | 0
2020-02-07 | 13:00 | G 01 | 1000 | 31369.4111 | 1000 | 31369.4111 | 1.2855 | 1.1423 | No | FALSE | 0 | 0 | 31.3694 | 0
2020-02-07 | 13:00 | G 02 | 595 | 31107.9993 | 595 | 31107.9993 | 1.2855 | 1.1423 | No | FALSE | 0 | 0 | 52.2824 | 0
2020-02-07 | 13:00 | G 03 | 680 | 35551.9992 | 680 | 35551.9992 | 1.2855 | 1.1423 | No | FALSE | 0 | 0 | 52.2824 | 0
2020-02-07 | 13:00 | G 04 | 115.7003 | 8468.72 | 115.7003 | 8468.72 | 1.2855 | 1.1423 | No | FALSE | 0 | 0 | 73.1953 | 0
2020-02-07 | 13:00 | G 05 | 510 | 37329.5992 | 510 | 37329.5992 | 1.2855 | 1.1423 | No | FALSE | 0 | 0 | 73.1953 | 0
2020-02-07 | 13:00 | G 06 | 680 | 21331.1995 | 680 | 21331.1995 | 1.2855 | 1.1423 | No | FALSE | 0 | 0 | 31.3694 | 0
2020-02-07 | 13:00 | G 07 | 494.3338 | 36182.906 | 494.3338 | 36182.906 | 1.2855 | 1.1423 | No | FALSE | 0 | 0 | 73.1953 | 0
2020-02-07 | 13:00 | G 08 | 391.4818 | 0 | 391.4818 | 0 | 1.2855 | 1.1423 | No | FALSE | 0 | 0 | 0 | 0
2020-02-07 | 13:00 | G 09 | 850 | 26663.9994 | 850 | 26663.9994 | 1.2855 | 1.1423 | No | FALSE | 0 | 0 | 31.3694 | 0
2020-02-07 | 13:00 | G 10 | 559.2597 | 0 | 559.2597 | 0 | 1.2855 | 1.1423 | No | FALSE | 0 | 0 | 0 | 0
2020-02-07 | 14:00 | G 01 | 1000 | 31125.6648 | 1000 | 31125.6648 | 1.1939 | 1.2016 | Sí | FALSE | 0 | 0 | 31.1257 | 0
2020-02-07 | 14:00 | G 02 | 595 | 30866.2842 | 595 | 30866.2842 | 1.1939 | 1.2016 | Sí | FALSE | 0 | 0 | 51.8761 | 0
2020-02-07 | 14:00 | G 03 | 680 | 35275.7534 | 680 | 35275.7534 | 1.1939 | 1.2016 | Sí | FALSE | 0 | 0 | 51.8761 | 0
2020-02-07 | 14:00 | G 04 | 110.0426 | 7992.0163 | 110.0426 | 7992.0163 | 1.1939 | 1.2016 | Sí | FALSE | 0 | 0 | 72.6266 | 0
2020-02-07 | 14:00 | G 05 | 510 | 37039.5411 | 510 | 37039.5411 | 1.1939 | 1.2016 | Sí | FALSE | 0 | 0 | 72.6266 | 0
2020-02-07 | 14:00 | G 06 | 680 | 21165.452 | 680 | 21165.452 | 1.1939 | 1.2016 | Sí | FALSE | 0 | 0 | 31.1257 | 0
2020-02-07 | 14:00 | G 07 | 491.8241 | 35719.4887 | 491.8241 | 35719.4887 | 1.1939 | 1.2016 | Sí | FALSE | 0 | 0 | 72.6266 | 0
2020-02-07 | 14:00 | G 08 | 363.6016 | 0 | 363.6016 | 0 | 1.1939 | 1.2016 | Sí | FALSE | 0 | 0 | 0 | 0
2020-02-07 | 14:00 | G 09 | 850 | 26456.815 | 850 | 26456.815 | 1.1939 | 1.2016 | Sí | FALSE | 0 | 0 | 31.1257 | 0
2020-02-07 | 14:00 | G 10 | 519.4309 | 0 | 519.4309 | 0 | 1.1939 | 1.2016 | Sí | FALSE | 0 | 0 | 0 | 0
2020-02-07 | 15:00 | G 01 | 1000 | 31044.416 | 1000 | 31044.416 | 1.0564 | 1.2113 | Sí | FALSE | 0 | 0 | 31.0444 | 0
2020-02-07 | 15:00 | G 02 | 595 | 30785.7125 | 595 | 30785.7125 | 1.0564 | 1.2113 | Sí | FALSE | 0 | 0 | 51.7407 | 0
2020-02-07 | 15:00 | G 03 | 680 | 35183.6715 | 680 | 35183.6715 | 1.0564 | 1.2113 | Sí | FALSE | 0 | 0 | 51.7407 | 0
2020-02-07 | 15:00 | G 04 | 65.7506 | 4762.7764 | 65.7506 | 4762.7764 | 1.0564 | 1.2113 | Sí | FALSE | 0 | 0 | 72.437 | 0
2020-02-07 | 15:00 | G 05 | 510 | 36942.855 | 510 | 36942.855 | 1.0564 | 1.2113 | Sí | FALSE | 0 | 0 | 72.437 | 0
2020-02-07 | 15:00 | G 06 | 680 | 21110.2029 | 680 | 21110.2029 | 1.0564 | 1.2113 | Sí | FALSE | 0 | 0 | 31.0444 | 0
2020-02-07 | 15:00 | G 07 | 486.8288 | 35264.406 | 486.8288 | 35264.406 | 1.0564 | 1.2113 | Sí | FALSE | 0 | 0 | 72.437 | 0
2020-02-07 | 15:00 | G 08 | 321.7097 | 0 | 321.7097 | 0 | 1.0564 | 1.2113 | Sí | FALSE | 0 | 0 | 0 | 0
2020-02-07 | 15:00 | G 09 | 850 | 26387.7536 | 850 | 26387.7536 | 1.0564 | 1.2113 | Sí | FALSE | 0 | 0 | 31.0444 | 0
2020-02-07 | 15:00 | G 10 | 459.5853 | 0 | 459.5853 | 0 | 1.0564 | 1.2113 | Sí | FALSE | 0 | 0 | 0 | 0
2020-02-07 | 16:00 | G 01 | 1000 | 31221.686 | 1000 | 31221.686 | 1.0451 | 1.2969 | Sí | FALSE | 0 | 0 | 31.2217 | 0
2020-02-07 | 16:00 | G 02 | 595 | 30961.5053 | 595 | 30961.5053 | 1.0451 | 1.2969 | Sí | FALSE | 0 | 0 | 52.0361 | 0
2020-02-07 | 16:00 | G 03 | 680 | 35384.5775 | 680 | 35384.5775 | 1.0451 | 1.2969 | Sí | FALSE | 0 | 0 | 52.0361 | 0
2020-02-07 | 16:00 | G 04 | 14.9837 | 1091.5714 | 14.9837 | 1091.5714 | 1.0451 | 1.2969 | Sí | FALSE | 0 | 0 | 72.8506 | 0
2020-02-07 | 16:00 | G 05 | 510 | 37153.8064 | 510 | 37153.8064 | 1.0451 | 1.2969 | Sí | FALSE | 0 | 0 | 72.8506 | 0
2020-02-07 | 16:00 | G 06 | 680 | 21230.7465 | 680 | 21230.7465 | 1.0451 | 1.2969 | Sí | FALSE | 0 | 0 | 31.2217 | 0
2020-02-07 | 16:00 | G 07 | 484.8066 | 35318.4556 | 484.8066 | 35318.4556 | 1.0451 | 1.2969 | Sí | FALSE | 0 | 0 | 72.8506 | 0
2020-02-07 | 16:00 | G 08 | 318.272 | 0 | 318.272 | 0 | 1.0451 | 1.2969 | Sí | FALSE | 0 | 0 | 0 | 0
2020-02-07 | 16:00 | G 09 | 850 | 26538.4331 | 850 | 26538.4331 | 1.0451 | 1.2969 | Sí | FALSE | 0 | 0 | 31.2217 | 0
2020-02-07 | 16:00 | G 10 | 454.6743 | 0 | 454.6743 | 0 | 1.0451 | 1.2969 | Sí | FALSE | 0 | 0 | 0 | 0
2020-02-07 | 17:00 | G 01 | 1000 | 31546.6811 | 1000 | 31546.6811 | 1.0255 | 1.1594 | Sí | FALSE | 0 | 0 | 31.5467 | 0
2020-02-07 | 17:00 | G 02 | 595 | 31283.7921 | 595 | 31283.7921 | 1.0255 | 1.1594 | Sí | FALSE | 0 | 0 | 52.5778 | 0
2020-02-07 | 17:00 | G 03 | 680 | 35752.9053 | 680 | 35752.9053 | 1.0255 | 1.1594 | Sí | FALSE | 0 | 0 | 52.5778 | 0
2020-02-07 | 17:00 | G 04 | 0 | 0 | 0 | 0 | 1.0255 | 1.1594 | Sí | FALSE | 0 | 0 | 73.6089 | 0
2020-02-07 | 17:00 | G 05 | 510 | 37540.5505 | 510 | 37540.5505 | 1.0255 | 1.1594 | Sí | FALSE | 0 | 0 | 73.6089 | 0
2020-02-07 | 17:00 | G 06 | 680 | 21451.7432 | 680 | 21451.7432 | 1.0255 | 1.1594 | Sí | FALSE | 0 | 0 | 31.5467 | 0
2020-02-07 | 17:00 | G 07 | 398.1722 | 29309.0258 | 398.1722 | 29309.0258 | 1.0255 | 1.1594 | Sí | FALSE | 0 | 0 | 73.6089 | 0
2020-02-07 | 17:00 | G 08 | 312.3135 | 0 | 312.3135 | 0 | 1.0255 | 1.1594 | Sí | FALSE | 0 | 0 | 0 | 0
2020-02-07 | 17:00 | G 09 | 850 | 26814.6789 | 850 | 26814.6789 | 1.0255 | 1.1594 | Sí | FALSE | 0 | 0 | 31.5467 | 0
2020-02-07 | 17:00 | G 10 | 446.1621 | 0 | 446.1621 | 0 | 1.0255 | 1.1594 | Sí | FALSE | 0 | 0 | 0 | 0
2020-02-07 | 18:00 | G 01 | 1000 | 32920.5239 | 1000 | 32920.5239 | 0.97105 | 1.1407 | Sí | FALSE | 0 | 0 | 32.9205 | 0
2020-02-07 | 18:00 | G 02 | 595 | 32646.1862 | 595 | 32646.1862 | 0.97105 | 1.1407 | Sí | FALSE | 0 | 0 | 54.8675 | 0
2020-02-07 | 18:00 | G 03 | 680 | 37309.9271 | 680 | 37309.9271 | 0.97105 | 1.1407 | Sí | FALSE | 0 | 0 | 54.8675 | 0
2020-02-07 | 18:00 | G 04 | 0 | 0 | 0 | 0 | 0.97105 | 1.1407 | Sí | FALSE | 0 | 0 | 76.8146 | 0
2020-02-07 | 18:00 | G 05 | 510 | 39175.4235 | 510 | 39175.4235 | 0.97105 | 1.1407 | Sí | FALSE | 0 | 0 | 76.8146 | 0
2020-02-07 | 18:00 | G 06 | 680 | 22385.9563 | 680 | 22385.9563 | 0.97105 | 1.1407 | Sí | FALSE | 0 | 0 | 32.9205 | 0
2020-02-07 | 18:00 | G 07 | 412.6187 | 31695.122 | 412.6187 | 31695.122 | 0.97105 | 1.1407 | Sí | FALSE | 0 | 0 | 76.8146 | 0
2020-02-07 | 18:00 | G 08 | 295.7257 | 0 | 295.7257 | 0 | 0.97105 | 1.1407 | Sí | FALSE | 0 | 0 | 0 | 0
2020-02-07 | 18:00 | G 09 | 850 | 27982.4453 | 850 | 27982.4453 | 0.97105 | 1.1407 | Sí | FALSE | 0 | 0 | 32.9205 | 0
2020-02-07 | 18:00 | G 10 | 422.4653 | 0 | 422.4653 | 0 | 0.97105 | 1.1407 | Sí | FALSE | 0 | 0 | 0 | 0
2020-02-07 | 19:00 | G 01 | 1000 | 36916.4861 | 1000 | 36916.4861 | 1.0106 | 1.1243 | Sí | FALSE | 0 | 0 | 36.9165 | 0
2020-02-07 | 19:00 | G 02 | 595 | 36608.8487 | 595 | 36608.8487 | 1.0106 | 1.1243 | Sí | FALSE | 0 | 0 | 61.5275 | 0
2020-02-07 | 19:00 | G 03 | 680 | 41838.6843 | 680 | 41838.6843 | 1.0106 | 1.1243 | Sí | FALSE | 0 | 0 | 61.5275 | 0
2020-02-07 | 19:00 | G 04 | 296.8344 | 25568.8611 | 296.8344 | 25568.8611 | 1.0106 | 1.1243 | Sí | FALSE | 0 | 0 | 86.1385 | 0
2020-02-07 | 19:00 | G 05 | 510 | 43930.6185 | 510 | 43930.6185 | 1.0106 | 1.1243 | Sí | FALSE | 0 | 0 | 86.1385 | 0
2020-02-07 | 19:00 | G 06 | 680 | 25103.2106 | 680 | 25103.2106 | 1.0106 | 1.1243 | Sí | FALSE | 0 | 0 | 36.9165 | 0
2020-02-07 | 19:00 | G 07 | 493.5755 | 42515.8353 | 493.5755 | 42515.8353 | 1.0106 | 1.1243 | Sí | FALSE | 0 | 0 | 86.1385 | 0
2020-02-07 | 19:00 | G 08 | 307.769 | 0 | 307.769 | 0 | 1.0106 | 1.1243 | Sí | FALSE | 0 | 0 | 0 | 0
2020-02-07 | 19:00 | G 09 | 850 | 31379.0132 | 850 | 31379.0132 | 1.0106 | 1.1243 | Sí | FALSE | 0 | 0 | 36.9165 | 0
2020-02-07 | 19:00 | G 10 | 439.6701 | 0 | 439.6701 | 0 | 1.0106 | 1.1243 | Sí | FALSE | 0 | 0 | 0 | 0
2020-02-07 | 20:00 | G 01 | 1000 | 37500 | 1000 | 37500 | 0.96885 | 1.1258 | Sí | FALSE | 0 | 0 | 37.5 | 0
2020-02-07 | 20:00 | G 02 | 595 | 37187.5 | 595 | 37187.5 | 0.96885 | 1.1258 | Sí | FALSE | 0 | 0 | 62.5 | 0
2020-02-07 | 20:00 | G 03 | 680 | 42500 | 680 | 42500 | 0.96885 | 1.1258 | Sí | FALSE | 0 | 0 | 62.5 | 0
2020-02-07 | 20:00 | G 04 | 564.1718 | 49365.0331 | 564.1718 | 49365.0331 | 0.96885 | 1.1258 | Sí | FALSE | 0 | 0 | 87.5 | 0
2020-02-07 | 20:00 | G 05 | 510 | 44625 | 510 | 44625 | 0.96885 | 1.1258 | Sí | FALSE | 0 | 0 | 87.5 | 0
2020-02-07 | 20:00 | G 06 | 680 | 25500 | 680 | 25500 | 0.96885 | 1.1258 | Sí | FALSE | 0 | 0 | 37.5 | 0
2020-02-07 | 20:00 | G 07 | 501.6642 | 43895.6191 | 501.6642 | 43895.6191 | 0.96885 | 1.1258 | Sí | FALSE | 0 | 0 | 87.5 | 0
2020-02-07 | 20:00 | G 08 | 295.0558 | 0 | 295.0558 | 0 | 0.96885 | 1.1258 | Sí | FALSE | 0 | 0 | 0 | 0
2020-02-07 | 20:00 | G 09 | 850 | 31875 | 850 | 31875 | 0.96885 | 1.1258 | Sí | FALSE | 0 | 0 | 37.5 | 0
2020-02-07 | 20:00 | G 10 | 421.5082 | 0 | 421.5082 | 0 | 0.96885 | 1.1258 | Sí | FALSE | 0 | 0 | 0 | 0
2020-02-07 | 21:00 | G 01 | 1000 | 36931.2586 | 1000 | 36931.2586 | 0.96777 | 1.1418 | Sí | FALSE | 0 | 0 | 36.9313 | 0
2020-02-07 | 21:00 | G 02 | 595 | 36623.4981 | 595 | 36623.4981 | 0.96777 | 1.1418 | Sí | FALSE | 0 | 0 | 61.5521 | 0
2020-02-07 | 21:00 | G 03 | 680 | 41855.4264 | 680 | 41855.4264 | 0.96777 | 1.1418 | Sí | FALSE | 0 | 0 | 61.5521 | 0
2020-02-07 | 21:00 | G 04 | 554.9455 | 47821.28 | 554.9455 | 47821.28 | 0.96777 | 1.1418 | Sí | FALSE | 0 | 0 | 86.1729 | 0
2020-02-07 | 21:00 | G 05 | 510 | 43948.1978 | 510 | 43948.1978 | 0.96777 | 1.1418 | Sí | FALSE | 0 | 0 | 86.1729 | 0
2020-02-07 | 21:00 | G 06 | 680 | 25113.2559 | 680 | 25113.2559 | 0.96777 | 1.1418 | Sí | FALSE | 0 | 0 | 36.9313 | 0
2020-02-07 | 21:00 | G 07 | 501.3212 | 43200.3164 | 501.3212 | 43200.3164 | 0.96777 | 1.1418 | Sí | FALSE | 0 | 0 | 86.1729 | 0
2020-02-07 | 21:00 | G 08 | 294.7254 | 0 | 294.7254 | 0 | 0.96777 | 1.1418 | Sí | FALSE | 0 | 0 | 0 | 0
2020-02-07 | 21:00 | G 09 | 850 | 31391.5698 | 850 | 31391.5698 | 0.96777 | 1.1418 | Sí | FALSE | 0 | 0 | 36.9313 | 0
2020-02-07 | 21:00 | G 10 | 421.0363 | 0 | 421.0363 | 0 | 0.96777 | 1.1418 | Sí | FALSE | 0 | 0 | 0 | 0
2020-02-07 | 22:00 | G 01 | 1000 | 33230.7465 | 1000 | 33230.7465 | 0.96696 | 1.0825 | Sí | FALSE | 0 | 0 | 33.2307 | 0
2020-02-07 | 22:00 | G 02 | 595 | 32953.8236 | 595 | 32953.8236 | 0.96696 | 1.0825 | Sí | FALSE | 0 | 0 | 55.3846 | 0
2020-02-07 | 22:00 | G 03 | 680 | 37661.5127 | 680 | 37661.5127 | 0.96696 | 1.0825 | Sí | FALSE | 0 | 0 | 55.3846 | 0
2020-02-07 | 22:00 | G 04 | 237.796 | 18438.3237 | 237.796 | 18438.3237 | 0.96696 | 1.0825 | Sí | FALSE | 0 | 0 | 77.5384 | 0
2020-02-07 | 22:00 | G 05 | 510 | 39544.5883 | 510 | 39544.5883 | 0.96696 | 1.0825 | Sí | FALSE | 0 | 0 | 77.5384 | 0
2020-02-07 | 22:00 | G 06 | 680 | 22596.9076 | 680 | 22596.9076 | 0.96696 | 1.0825 | Sí | FALSE | 0 | 0 | 33.2307 | 0
2020-02-07 | 22:00 | G 07 | 490.4519 | 38028.8615 | 490.4519 | 38028.8615 | 0.96696 | 1.0825 | Sí | FALSE | 0 | 0 | 77.5384 | 0
2020-02-07 | 22:00 | G 08 | 294.4797 | 0 | 294.4797 | 0 | 0.96696 | 1.0825 | Sí | FALSE | 0 | 0 | 0 | 0
2020-02-07 | 22:00 | G 09 | 850 | 28246.1345 | 850 | 28246.1345 | 0.96696 | 1.0825 | Sí | FALSE | 0 | 0 | 33.2307 | 0
2020-02-07 | 22:00 | G 10 | 420.6853 | 0 | 420.6853 | 0 | 0.96696 | 1.0825 | Sí | FALSE | 0 | 0 | 0 | 0
2020-02-07 | 23:00 | G 01 | 1000 | 31472.8186 | 1000 | 31472.8186 | 0.96637 | 1.0772 | Sí | FALSE | 0 | 0 | 31.4728 | 0
2020-02-07 | 23:00 | G 02 | 595 | 31210.5451 | 595 | 31210.5451 | 0.96637 | 1.0772 | Sí | FALSE | 0 | 0 | 52.4547 | 0
2020-02-07 | 23:00 | G 03 | 680 | 35669.1944 | 680 | 35669.1944 | 0.96637 | 1.0772 | Sí | FALSE | 0 | 0 | 52.4547 | 0
2020-02-07 | 23:00 | G 04 | 0 | 0 | 0 | 0 | 0.96637 | 1.0772 | Sí | FALSE | 0 | 0 | 73.4366 | 0
2020-02-07 | 23:00 | G 05 | 510 | 37452.6541 | 510 | 37452.6541 | 0.96637 | 1.0772 | Sí | FALSE | 0 | 0 | 73.4366 | 0
2020-02-07 | 23:00 | G 06 | 680 | 21401.5166 | 680 | 21401.5166 | 0.96637 | 1.0772 | Sí | FALSE | 0 | 0 | 31.4728 | 0
2020-02-07 | 23:00 | G 07 | 322.3765 | 23674.223 | 322.3765 | 23674.223 | 0.96637 | 1.0772 | Sí | FALSE | 0 | 0 | 73.4366 | 0
2020-02-07 | 23:00 | G 08 | 294.2986 | 0 | 294.2986 | 0 | 0.96637 | 1.0772 | Sí | FALSE | 0 | 0 | 0 | 0
2020-02-07 | 23:00 | G 09 | 850 | 26751.8958 | 850 | 26751.8958 | 0.96637 | 1.0772 | Sí | FALSE | 0 | 0 | 31.4728 | 0
2020-02-07 | 23:00 | G 10 | 420.4265 | 0 | 420.4265 | 0 | 0.96637 | 1.0772 | Sí | FALSE | 0 | 0 | 0 | 0
|  |  | Producción [MW] (datos medidos) | Coste [USD] (datos medidos) | Producción [MW] (datos predichos - 10% riesgo) | Coste [USD] (datos predichos - 10% riesgo) | Coste por asignación de reserva [USD] | Coste por activación de reserva [USD] | Coste con modificaciones en tiempo real (datos predichos - 10% riesgo)
|  |  | 881588.6945 | 30698903.8318 | 881588.6945 | 30814911.8663 | 20527.9627 | -524.5406 | 30834915.2883

## Datos estáticos - 10% riesgo
Día | Hora | Nombre del generador | Producción [MW] (datos medidos) | Coste [USD/h] (datos medidos) | Producción [MW] (datos estáticos - 10% riesgo) | Coste [USD/h] (datos estáticos - 10% riesgo) | Ampacidad medida [kA] | Ampacidad estática (10% riesgo) [kA] | ¿Necesidad de modificación?4 | ¿Posibilidad de más integración eólica? | Reservas [MW] | Coste por asignación de reserva [USD] | Precio inicial [USD/MWh] | Coste por activación de reserva [USD]
2020-02-01 | 0:00 | G 01 | 1000 | 28954.1068 | 735.1628 | 21285.9811 | 1.3884 | 1 | No | TRUE | 0 | 0 | 28.9541 | 0
2020-02-01 | 0:00 | G 02 | 595 | 28712.8225 | 595 | 28712.8225 | 1.3884 | 1 | No | TRUE | -2.2624e-11 | 1.5429e-10 | 48.2568 | -1.0917e-09
2020-02-01 | 0:00 | G 03 | 378.7126 | 18275.4745 | 680 | 32814.6543 | 1.3884 | 1 | No | TRUE | -36.4502 | 248.5902 | 48.2568 | -1758.9704
2020-02-01 | 0:00 | G 04 | 0 | 0 | 0 | 0 | 1.3884 | 1 | No | TRUE | 0 | 0 | 67.5596 | 0
2020-02-01 | 0:00 | G 05 | 0 | 0 | 0 | 0 | 1.3884 | 1 | No | TRUE | 0 | 0 | 67.5596 | 0
2020-02-01 | 0:00 | G 06 | 680 | 19688.7926 | 680 | 19688.7926 | 1.3884 | 1 | No | TRUE | 0 | 0 | 28.9541 | 0
2020-02-01 | 0:00 | G 07 | 0 | 0 | 0 | 0 | 1.3884 | 1 | No | TRUE | 0 | 0 | 67.5596 | 0
2020-02-01 | 0:00 | G 08 | 422.8207 | 0 | 422.8207 | 0 | 1.3884 | 1 | No | TRUE | 0 | 0 | 0 | 0
2020-02-01 | 0:00 | G 09 | 850 | 24610.9907 | 850 | 24610.9907 | 1.3884 | 1 | No | TRUE | 0 | 0 | 28.9541 | 0
2020-02-01 | 0:00 | G 10 | 604.0296 | 0 | 567.5794 | 0 | 1.3884 | 1 | No | TRUE | 36.4502 | 248.5902 | 0 | 0
2020-02-01 | 1:00 | G 01 | 1000 | 22158.7552 | 429.7517 | 9522.7624 | 1.4781 | 1 | No | FALSE | 0 | 0 | 22.1588 | 0
2020-02-01 | 1:00 | G 02 | 566.5503 | 20923.4159 | 456.7986 | 16870.1481 | 1.4781 | 1 | No | FALSE | 0 | 0 | 36.9313 | 0
2020-02-01 | 1:00 | G 03 | 0 | 0 | 680 | 25113.2559 | 1.4781 | 1 | No | FALSE | 0 | 0 | 36.9313 | 0
2020-02-01 | 1:00 | G 04 | 0 | 0 | 0 | 0 | 1.4781 | 1 | No | FALSE | 0 | 0 | 51.7038 | 0
2020-02-01 | 1:00 | G 05 | 0 | 0 | 0 | 0 | 1.4781 | 1 | No | FALSE | 0 | 0 | 51.7038 | 0
2020-02-01 | 1:00 | G 06 | 680 | 15067.9535 | 680 | 15067.9535 | 1.4781 | 1 | No | FALSE | 0 | 0 | 22.1588 | 0
2020-02-01 | 1:00 | G 07 | 0 | 0 | 0 | 0 | 1.4781 | 1 | No | FALSE | 0 | 0 | 51.7038 | 0
2020-02-01 | 1:00 | G 08 | 450.1436 | 0 | 450.1436 | 0 | 1.4781 | 1 | No | FALSE | 0 | 0 | 0 | 0
2020-02-01 | 1:00 | G 09 | 850 | 18834.9419 | 850 | 18834.9419 | 1.4781 | 1 | No | FALSE | 0 | 0 | 22.1588 | 0
2020-02-01 | 1:00 | G 10 | 643.0623 | 0 | 643.0623 | 0 | 1.4781 | 1 | No | FALSE | 0 | 0 | 0 | 0
2020-02-01 | 2:00 | G 01 | 1000 | 19942.8797 | 327.512 | 6531.5328 | 1.5061 | 1 | No | FALSE | 0 | 0 | 19.9429 | 0
2020-02-01 | 2:00 | G 02 | 346.0872 | 11503.2932 | 338.5752 | 11253.6077 | 1.5061 | 1 | No | FALSE | 0 | 0 | 33.2381 | 0
2020-02-01 | 2:00 | G 03 | 0 | 0 | 680 | 22601.9303 | 1.5061 | 1 | No | FALSE | 0 | 0 | 33.2381 | 0
2020-02-01 | 2:00 | G 04 | 0 | 0 | 0 | 0 | 1.5061 | 1 | No | FALSE | 0 | 0 | 46.5334 | 0
2020-02-01 | 2:00 | G 05 | 0 | 0 | 0 | 0 | 1.5061 | 1 | No | FALSE | 0 | 0 | 46.5334 | 0
2020-02-01 | 2:00 | G 06 | 680 | 13561.1582 | 680 | 13561.1582 | 1.5061 | 1 | No | FALSE | 0 | 0 | 19.9429 | 0
2020-02-01 | 2:00 | G 07 | 0 | 0 | 0 | 0 | 1.5061 | 1 | No | FALSE | 0 | 0 | 46.5334 | 0
2020-02-01 | 2:00 | G 08 | 458.6563 | 0 | 458.6563 | 0 | 1.5061 | 1 | No | FALSE | 0 | 0 | 0 | 0
2020-02-01 | 2:00 | G 09 | 850 | 16951.4477 | 850 | 16951.4477 | 1.5061 | 1 | No | FALSE | 0 | 0 | 19.9429 | 0
2020-02-01 | 2:00 | G 10 | 655.2233 | 0 | 655.2233 | 0 | 1.5061 | 1 | No | FALSE | 0 | 0 | 0 | 0
2020-02-01 | 3:00 | G 01 | 1000 | 19566.1808 | 552.392 | 10808.2014 | 1.3297 | 1 | No | FALSE | 0 | 0 | 19.5662 | 0
2020-02-01 | 3:00 | G 02 | 409.0093 | 13337.9175 | 176.6174 | 5759.545 | 1.3297 | 1 | No | FALSE | 0 | 0 | 32.6103 | 0
2020-02-01 | 3:00 | G 03 | 0 | 0 | 680 | 22175.0049 | 1.3297 | 1 | No | FALSE | 0 | 0 | 32.6103 | 0
2020-02-01 | 3:00 | G 04 | 0 | 0 | 0 | 0 | 1.3297 | 1 | No | FALSE | 0 | 0 | 45.6544 | 0
2020-02-01 | 3:00 | G 05 | 0 | 0 | 0 | 0 | 1.3297 | 1 | No | FALSE | 0 | 0 | 45.6544 | 0
2020-02-01 | 3:00 | G 06 | 680 | 13305.003 | 680 | 13305.003 | 1.3297 | 1 | No | FALSE | 0 | 0 | 19.5662 | 0
2020-02-01 | 3:00 | G 07 | 0 | 0 | 0 | 0 | 1.3297 | 1 | No | FALSE | 0 | 0 | 45.6544 | 0
2020-02-01 | 3:00 | G 08 | 404.9505 | 0 | 404.9505 | 0 | 1.3297 | 1 | No | FALSE | 0 | 0 | 0 | 0
2020-02-01 | 3:00 | G 09 | 850 | 16631.2537 | 850 | 16631.2537 | 1.3297 | 1 | No | FALSE | 0 | 0 | 19.5662 | 0
2020-02-01 | 3:00 | G 10 | 578.5007 | 0 | 578.5007 | 0 | 1.3297 | 1 | No | FALSE | 0 | 0 | 0 | 0
2020-02-01 | 4:00 | G 01 | 1000 | 19942.8797 | 250.4319 | 4994.3328 | 1.5332 | 1 | No | FALSE | 0 | 0 | 19.9429 | 0
2020-02-01 | 4:00 | G 02 | 202.1116 | 6717.8121 | 271.6797 | 9030.1266 | 1.5332 | 1 | No | FALSE | 0 | 0 | 33.2381 | 0
2020-02-01 | 4:00 | G 03 | 0 | 0 | 680 | 22601.9303 | 1.5332 | 1 | No | FALSE | 0 | 0 | 33.2381 | 0
2020-02-01 | 4:00 | G 04 | 0 | 0 | 0 | 0 | 1.5332 | 1 | No | FALSE | 0 | 0 | 46.5334 | 0
2020-02-01 | 4:00 | G 05 | 0 | 0 | 0 | 0 | 1.5332 | 1 | No | FALSE | 0 | 0 | 46.5334 | 0
2020-02-01 | 4:00 | G 06 | 680 | 13561.1582 | 680 | 13561.1582 | 1.5332 | 1 | No | FALSE | 0 | 0 | 19.9429 | 0
2020-02-01 | 4:00 | G 07 | 0 | 0 | 0 | 0 | 1.5332 | 1 | No | FALSE | 0 | 0 | 46.5334 | 0
2020-02-01 | 4:00 | G 08 | 466.9173 | 0 | 466.9173 | 0 | 1.5332 | 1 | No | FALSE | 0 | 0 | 0 | 0
2020-02-01 | 4:00 | G 09 | 850 | 16951.4477 | 850 | 16951.4477 | 1.5332 | 1 | No | FALSE | 0 | 0 | 19.9429 | 0
2020-02-01 | 4:00 | G 10 | 667.0247 | 0 | 667.0247 | 0 | 1.5332 | 1 | No | FALSE | 0 | 0 | 0 | 0
2020-02-01 | 5:00 | G 01 | 1000 | 22158.7552 | 117.5508 | 2604.7801 | 1.6434 | 1 | No | FALSE | 0 | 0 | 22.1588 | 0
2020-02-01 | 5:00 | G 02 | 186.8597 | 6900.9627 | 389.3088 | 14377.6653 | 1.6434 | 1 | No | FALSE | 0 | 0 | 36.9313 | 0
2020-02-01 | 5:00 | G 03 | 0 | 0 | 680 | 25113.2559 | 1.6434 | 1 | No | FALSE | 0 | 0 | 36.9313 | 0
2020-02-01 | 5:00 | G 04 | 0 | 0 | 0 | 0 | 1.6434 | 1 | No | FALSE | 0 | 0 | 51.7038 | 0
2020-02-01 | 5:00 | G 05 | 0 | 0 | 0 | 0 | 1.6434 | 1 | No | FALSE | 0 | 0 | 51.7038 | 0
2020-02-01 | 5:00 | G 06 | 680 | 15067.9535 | 680 | 15067.9535 | 1.6434 | 1 | No | FALSE | 0 | 0 | 22.1588 | 0
2020-02-01 | 5:00 | G 07 | 0 | 0 | 0 | 0 | 1.6434 | 1 | No | FALSE | 0 | 0 | 51.7038 | 0
2020-02-01 | 5:00 | G 08 | 500.4698 | 0 | 500.4698 | 0 | 1.6434 | 1 | No | FALSE | 0 | 0 | 0 | 0
2020-02-01 | 5:00 | G 09 | 850 | 18834.9419 | 850 | 18834.9419 | 1.6434 | 1 | No | FALSE | 0 | 0 | 22.1588 | 0
2020-02-01 | 5:00 | G 10 | 714.9568 | 0 | 714.9568 | 0 | 1.6434 | 1 | No | FALSE | 0 | 0 | 0 | 0
2020-02-01 | 6:00 | G 01 | 1000 | 28954.1068 | 640.5456 | 18546.4262 | 1.3236 | 1 | No | FALSE | 0 | 0 | 28.9541 | 0
2020-02-01 | 6:00 | G 02 | 595 | 28712.8225 | 344.6331 | 16630.9051 | 1.3236 | 1 | No | FALSE | 0 | 0 | 48.2568 | 0
2020-02-01 | 6:00 | G 03 | 70.1787 | 3386.6026 | 680 | 32814.6543 | 1.3236 | 1 | No | FALSE | 0 | 0 | 48.2568 | 0
2020-02-01 | 6:00 | G 04 | 0 | 0 | 0 | 0 | 1.3236 | 1 | No | FALSE | 0 | 0 | 67.5596 | 0
2020-02-01 | 6:00 | G 05 | 0 | 0 | 0 | 0 | 1.3236 | 1 | No | FALSE | 0 | 0 | 67.5596 | 0
2020-02-01 | 6:00 | G 06 | 680 | 19688.7926 | 680 | 19688.7926 | 1.3236 | 1 | No | FALSE | 0 | 0 | 28.9541 | 0
2020-02-01 | 6:00 | G 07 | 0 | 0 | 0 | 0 | 1.3236 | 1 | No | FALSE | 0 | 0 | 67.5596 | 0
2020-02-01 | 6:00 | G 08 | 403.0885 | 0 | 403.0885 | 0 | 1.3236 | 1 | No | FALSE | 0 | 0 | 0 | 0
2020-02-01 | 6:00 | G 09 | 850 | 24610.9907 | 850 | 24610.9907 | 1.3236 | 1 | No | FALSE | 0 | 0 | 28.9541 | 0
2020-02-01 | 6:00 | G 10 | 575.8407 | 0 | 575.8407 | 0 | 1.3236 | 1 | No | FALSE | 0 | 0 | 0 | 0
2020-02-01 | 7:00 | G 01 | 1000 | 31472.8186 | 1000 | 31472.8186 | 1.3555 | 1 | No | TRUE | 0 | 0 | 31.4728 | 0
2020-02-01 | 7:00 | G 02 | 595 | 31210.5451 | 595 | 31210.5451 | 1.3555 | 1 | No | TRUE | -6.2983e-11 | 4.2954e-10 | 52.4547 | -3.3037e-09
2020-02-01 | 7:00 | G 03 | 680 | 35669.1944 | 680 | 35669.1944 | 1.3555 | 1 | No | TRUE | 0 | 0 | 52.4547 | 0
2020-02-01 | 7:00 | G 04 | 0 | 0 | 0 | 0 | 1.3555 | 1 | No | TRUE | 0 | 0 | 73.4366 | 0
2020-02-01 | 7:00 | G 05 | 123.7301 | 9086.317 | 205.3414 | 15079.5726 | 1.3555 | 1 | No | TRUE | -81.6113 | 556.5892 | 73.4366 | -5993.2556
2020-02-01 | 7:00 | G 06 | 680 | 21401.5166 | 680 | 21401.5166 | 1.3555 | 1 | No | TRUE | 0 | 0 | 31.4728 | 0
2020-02-01 | 7:00 | G 07 | 0 | 0 | 0 | 0 | 1.3555 | 1 | No | TRUE | 0 | 0 | 73.4366 | 0
2020-02-01 | 7:00 | G 08 | 412.7956 | 0 | 412.7956 | 0 | 1.3555 | 1 | No | TRUE | 0 | 0 | 0 | 0
2020-02-01 | 7:00 | G 09 | 850 | 26751.8958 | 850 | 26751.8958 | 1.3555 | 1 | No | TRUE | 0 | 0 | 31.4728 | 0
2020-02-01 | 7:00 | G 10 | 589.7079 | 0 | 508.0966 | 0 | 1.3555 | 1 | No | TRUE | 81.6113 | 556.5892 | 0 | 0
2020-02-01 | 8:00 | G 01 | 1000 | 33334.154 | 1000 | 33334.154 | 1.6445 | 1 | No | TRUE | 0 | 0 | 33.3342 | 0
2020-02-01 | 8:00 | G 02 | 595 | 33056.3694 | 595 | 33056.3694 | 1.6445 | 1 | No | TRUE | -1.4461e-10 | 9.8624e-10 | 55.5569 | -8.0341e-09
2020-02-01 | 8:00 | G 03 | 680 | 37778.7079 | 680 | 37778.7079 | 1.6445 | 1 | No | TRUE | 0 | 0 | 55.5569 | 0
2020-02-01 | 8:00 | G 04 | 0 | 0 | 0 | 0 | 1.6445 | 1 | No | TRUE | 0 | 0 | 77.7797 | 0
2020-02-01 | 8:00 | G 05 | 510 | 39667.6433 | 510 | 39667.6433 | 1.6445 | 1 | No | TRUE | 0 | 0 | 77.7797 | 0
2020-02-01 | 8:00 | G 06 | 680 | 22667.2247 | 680 | 22667.2247 | 1.6445 | 1 | No | TRUE | 0 | 0 | 33.3342 | 0
2020-02-01 | 8:00 | G 07 | 80.1194 | 6231.6592 | 253.2473 | 19697.4939 | 1.6445 | 1 | No | TRUE | -173.1279 | 1180.7323 | 77.7797 | -13465.8346
2020-02-01 | 8:00 | G 08 | 500.8178 | 0 | 500.8178 | 0 | 1.6445 | 1 | No | TRUE | 0 | 0 | 0 | 0
2020-02-01 | 8:00 | G 09 | 850 | 28334.0309 | 850 | 28334.0309 | 1.6445 | 1 | No | TRUE | 0 | 0 | 33.3342 | 0
2020-02-01 | 8:00 | G 10 | 715.454 | 0 | 542.3261 | 0 | 1.6445 | 1 | No | TRUE | 173.1279 | 1180.7323 | 0 | 0
2020-02-01 | 9:00 | G 01 | 1000 | 32950.0689 | 1000 | 32950.0689 | 1.8799 | 1 | No | TRUE | 0 | 0 | 32.9501 | 0
2020-02-01 | 9:00 | G 02 | 595 | 32675.485 | 595 | 32675.485 | 1.8799 | 1 | No | TRUE | -2.4568e-10 | 1.6755e-09 | 54.9168 | -1.3492e-08
2020-02-01 | 9:00 | G 03 | 680 | 37343.4115 | 680 | 37343.4115 | 1.8799 | 1 | No | TRUE | 0 | 0 | 54.9168 | 0
2020-02-01 | 9:00 | G 04 | 0 | 0 | 0 | 0 | 1.8799 | 1 | No | TRUE | 0 | 0 | 76.8835 | 0
2020-02-01 | 9:00 | G 05 | 510 | 39210.582 | 510 | 39210.582 | 1.8799 | 1 | No | TRUE | 0 | 0 | 76.8835 | 0
2020-02-01 | 9:00 | G 06 | 680 | 22406.0469 | 680 | 22406.0469 | 1.8799 | 1 | No | TRUE | 0 | 0 | 32.9501 | 0
2020-02-01 | 9:00 | G 07 | 176.9536 | 13604.8074 | 471.2085 | 36228.1557 | 1.8799 | 1 | No | TRUE | -294.2549 | 2006.8187 | 76.8835 | -22623.3483
2020-02-01 | 9:00 | G 08 | 572.5063 | 0 | 572.5063 | 0 | 1.8799 | 1 | No | TRUE | 0 | 0 | 0 | 0
2020-02-01 | 9:00 | G 09 | 850 | 28007.5586 | 850 | 28007.5586 | 1.8799 | 1 | No | TRUE | 0 | 0 | 32.9501 | 0
2020-02-01 | 9:00 | G 10 | 817.8662 | 0 | 523.6113 | 0 | 1.8799 | 1 | No | TRUE | 294.2549 | 2006.8187 | 0 | 0
2020-02-01 | 10:00 | G 01 | 1000 | 32218.83 | 1000 | 32218.83 | 1.7429 | 1 | No | TRUE | 0 | 0 | 32.2188 | 0
2020-02-01 | 10:00 | G 02 | 595 | 31950.3398 | 595 | 31950.3398 | 1.7429 | 1 | No | TRUE | -7.6056e-11 | 5.1871e-10 | 53.6981 | -4.0841e-09
2020-02-01 | 10:00 | G 03 | 680 | 36514.674 | 680 | 36514.674 | 1.7429 | 1 | No | TRUE | 0 | 0 | 53.6981 | 0
2020-02-01 | 10:00 | G 04 | 0 | 0 | 109.5543 | 8235.9937 | 1.7429 | 1 | No | TRUE | -109.5543 | 747.1604 | 75.1773 | -8235.9937
2020-02-01 | 10:00 | G 05 | 510 | 38340.4077 | 510 | 38340.4077 | 1.7429 | 1 | No | TRUE | 0 | 0 | 75.1773 | 0
2020-02-01 | 10:00 | G 06 | 680 | 21908.8044 | 680 | 21908.8044 | 1.7429 | 1 | No | TRUE | 0 | 0 | 32.2188 | 0
2020-02-01 | 10:00 | G 07 | 437.8217 | 32914.2433 | 499.8286 | 37575.7499 | 1.7429 | 1 | No | TRUE | -62.0069 | 422.8868 | 75.1773 | -4661.5066
2020-02-01 | 10:00 | G 08 | 530.7982 | 0 | 530.7982 | 0 | 1.7429 | 1 | No | TRUE | 0 | 0 | 0 | 0
2020-02-01 | 10:00 | G 09 | 850 | 27386.0055 | 850 | 27386.0055 | 1.7429 | 1 | No | TRUE | 0 | 0 | 32.2188 | 0
2020-02-01 | 10:00 | G 10 | 758.2831 | 0 | 586.7219 | 0 | 1.7429 | 1 | No | TRUE | 171.5612 | 1170.0472 | 0 | 0
2020-02-01 | 11:00 | G 01 | 1000 | 32211.4438 | 1000 | 32211.4438 | 1.4704 | 1 | No | FALSE | 0 | 0 | 32.2114 | 0
2020-02-01 | 11:00 | G 02 | 595 | 31943.0151 | 595 | 31943.0151 | 1.4704 | 1 | No | FALSE | 0 | 0 | 53.6857 | 0
2020-02-01 | 11:00 | G 03 | 680 | 36506.3029 | 680 | 36506.3029 | 1.4704 | 1 | No | FALSE | 0 | 0 | 53.6857 | 0
2020-02-01 | 11:00 | G 04 | 61.4387 | 4617.7315 | 61.4387 | 4617.7315 | 1.4704 | 1 | No | FALSE | 0 | 0 | 75.16 | 0
2020-02-01 | 11:00 | G 05 | 510 | 38331.6181 | 510 | 38331.6181 | 1.4704 | 1 | No | FALSE | 0 | 0 | 75.16 | 0
2020-02-01 | 11:00 | G 06 | 680 | 21903.7818 | 680 | 21903.7818 | 1.4704 | 1 | No | FALSE | 0 | 0 | 32.2114 | 0
2020-02-01 | 11:00 | G 07 | 497.1564 | 37366.2951 | 497.1564 | 37366.2951 | 1.4704 | 1 | No | FALSE | 0 | 0 | 75.16 | 0
2020-02-01 | 11:00 | G 08 | 447.8018 | 0 | 447.8018 | 0 | 1.4704 | 1 | No | FALSE | 0 | 0 | 0 | 0
2020-02-01 | 11:00 | G 09 | 850 | 27379.7272 | 850 | 27379.7272 | 1.4704 | 1 | No | FALSE | 0 | 0 | 32.2114 | 0
2020-02-01 | 11:00 | G 10 | 639.7168 | 0 | 639.7168 | 0 | 1.4704 | 1 | No | FALSE | 0 | 0 | 0 | 0
2020-02-01 | 12:00 | G 01 | 1000 | 31635.3161 | 1000 | 31635.3161 | 1.4346 | 1 | No | FALSE | 0 | 0 | 31.6353 | 0
2020-02-01 | 12:00 | G 02 | 595 | 31371.6885 | 595 | 31371.6885 | 1.4346 | 1 | No | FALSE | 0 | 0 | 52.7255 | 0
2020-02-01 | 12:00 | G 03 | 680 | 35853.3583 | 680 | 35853.3583 | 1.4346 | 1 | No | FALSE | 0 | 0 | 52.7255 | 0
2020-02-01 | 12:00 | G 04 | 58.3755 | 4309.0271 | 58.3755 | 4309.0271 | 1.4346 | 1 | No | FALSE | 0 | 0 | 73.8157 | 0
2020-02-01 | 12:00 | G 05 | 510 | 37646.0262 | 510 | 37646.0262 | 1.4346 | 1 | No | FALSE | 0 | 0 | 73.8157 | 0
2020-02-01 | 12:00 | G 06 | 680 | 21512.015 | 680 | 21512.015 | 1.4346 | 1 | No | FALSE | 0 | 0 | 31.6353 | 0
2020-02-01 | 12:00 | G 07 | 496.1453 | 36623.3334 | 496.1453 | 36623.3334 | 1.4346 | 1 | No | FALSE | 0 | 0 | 73.8157 | 0
2020-02-01 | 12:00 | G 08 | 436.8923 | 0 | 436.8923 | 0 | 1.4346 | 1 | No | FALSE | 0 | 0 | 0 | 0
2020-02-01 | 12:00 | G 09 | 850 | 26890.0187 | 850 | 26890.0187 | 1.4346 | 1 | No | FALSE | 0 | 0 | 31.6353 | 0
2020-02-01 | 12:00 | G 10 | 624.1318 | 0 | 624.1318 | 0 | 1.4346 | 1 | No | FALSE | 0 | 0 | 0 | 0
2020-02-01 | 13:00 | G 01 | 1000 | 31369.4111 | 1000 | 31369.4111 | 1.352 | 1 | No | FALSE | 0 | 0 | 31.3694 | 0
2020-02-01 | 13:00 | G 02 | 595 | 31107.9993 | 595 | 31107.9993 | 1.352 | 1 | No | FALSE | 0 | 0 | 52.2824 | 0
2020-02-01 | 13:00 | G 03 | 680 | 35551.9992 | 680 | 35551.9992 | 1.352 | 1 | No | FALSE | 0 | 0 | 52.2824 | 0
2020-02-01 | 13:00 | G 04 | 66.4905 | 4866.7914 | 66.4905 | 4866.7914 | 1.352 | 1 | No | FALSE | 0 | 0 | 73.1953 | 0
2020-02-01 | 13:00 | G 05 | 510 | 37329.5992 | 510 | 37329.5992 | 1.352 | 1 | No | FALSE | 0 | 0 | 73.1953 | 0
2020-02-01 | 13:00 | G 06 | 680 | 21331.1995 | 680 | 21331.1995 | 1.352 | 1 | No | FALSE | 0 | 0 | 31.3694 | 0
2020-02-01 | 13:00 | G 07 | 494.3338 | 36182.906 | 494.3338 | 36182.906 | 1.352 | 1 | No | FALSE | 0 | 0 | 73.1953 | 0
2020-02-01 | 13:00 | G 08 | 411.7447 | 0 | 411.7447 | 0 | 1.352 | 1 | No | FALSE | 0 | 0 | 0 | 0
2020-02-01 | 13:00 | G 09 | 850 | 26663.9994 | 850 | 26663.9994 | 1.352 | 1 | No | FALSE | 0 | 0 | 31.3694 | 0
2020-02-01 | 13:00 | G 10 | 588.2067 | 0 | 588.2067 | 0 | 1.352 | 1 | No | FALSE | 0 | 0 | 0 | 0
2020-02-01 | 14:00 | G 01 | 1000 | 31125.6648 | 1000 | 31125.6648 | 1.3406 | 1 | No | FALSE | 0 | 0 | 31.1257 | 0
2020-02-01 | 14:00 | G 02 | 595 | 30866.2842 | 595 | 30866.2842 | 1.3406 | 1 | No | FALSE | 0 | 0 | 51.8761 | 0
2020-02-01 | 14:00 | G 03 | 680 | 35275.7534 | 680 | 35275.7534 | 1.3406 | 1 | No | FALSE | 0 | 0 | 51.8761 | 0
2020-02-01 | 14:00 | G 04 | 1.5883 | 115.3557 | 1.5883 | 115.3557 | 1.3406 | 1 | No | FALSE | 0 | 0 | 72.6266 | 0
2020-02-01 | 14:00 | G 05 | 510 | 37039.5411 | 510 | 37039.5411 | 1.3406 | 1 | No | FALSE | 0 | 0 | 72.6266 | 0
2020-02-01 | 14:00 | G 06 | 680 | 21165.452 | 680 | 21165.452 | 1.3406 | 1 | No | FALSE | 0 | 0 | 31.1257 | 0
2020-02-01 | 14:00 | G 07 | 491.8241 | 35719.4887 | 491.8241 | 35719.4887 | 1.3406 | 1 | No | FALSE | 0 | 0 | 72.6266 | 0
2020-02-01 | 14:00 | G 08 | 408.2593 | 0 | 408.2593 | 0 | 1.3406 | 1 | No | FALSE | 0 | 0 | 0 | 0
2020-02-01 | 14:00 | G 09 | 850 | 26456.815 | 850 | 26456.815 | 1.3406 | 1 | No | FALSE | 0 | 0 | 31.1257 | 0
2020-02-01 | 14:00 | G 10 | 583.2275 | 0 | 583.2275 | 0 | 1.3406 | 1 | No | FALSE | 0 | 0 | 0 | 0
2020-02-01 | 15:00 | G 01 | 1000 | 31044.416 | 1000 | 31044.416 | 1.3035 | 1 | No | FALSE | 0 | 0 | 31.0444 | 0
2020-02-01 | 15:00 | G 02 | 595 | 30785.7125 | 595 | 30785.7125 | 1.3035 | 1 | No | FALSE | 0 | 0 | 51.7407 | 0
2020-02-01 | 15:00 | G 03 | 680 | 35183.6715 | 680 | 35183.6715 | 1.3035 | 1 | No | FALSE | 0 | 0 | 51.7407 | 0
2020-02-01 | 15:00 | G 04 | 0 | 0 | 0 | 0 | 1.3035 | 1 | No | FALSE | 0 | 0 | 72.437 | 0
2020-02-01 | 15:00 | G 05 | 510 | 36942.855 | 510 | 36942.855 | 1.3035 | 1 | No | FALSE | 0 | 0 | 72.437 | 0
2020-02-01 | 15:00 | G 06 | 680 | 21110.2029 | 680 | 21110.2029 | 1.3035 | 1 | No | FALSE | 0 | 0 | 31.0444 | 0
2020-02-01 | 15:00 | G 07 | 369.7788 | 26785.6542 | 369.7788 | 26785.6542 | 1.3035 | 1 | No | FALSE | 0 | 0 | 72.437 | 0
2020-02-01 | 15:00 | G 08 | 396.9806 | 0 | 396.9806 | 0 | 1.3035 | 1 | No | FALSE | 0 | 0 | 0 | 0
2020-02-01 | 15:00 | G 09 | 850 | 26387.7536 | 850 | 26387.7536 | 1.3035 | 1 | No | FALSE | 0 | 0 | 31.0444 | 0
2020-02-01 | 15:00 | G 10 | 567.1151 | 0 | 567.1151 | 0 | 1.3035 | 1 | No | FALSE | 0 | 0 | 0 | 0
2020-02-01 | 16:00 | G 01 | 1000 | 31221.686 | 1000 | 31221.686 | 1.327 | 1 | No | FALSE | 0 | 0 | 31.2217 | 0
2020-02-01 | 16:00 | G 02 | 595 | 30961.5053 | 595 | 30961.5053 | 1.327 | 1 | No | FALSE | 0 | 0 | 52.0361 | 0
2020-02-01 | 16:00 | G 03 | 680 | 35384.5775 | 680 | 35384.5775 | 1.327 | 1 | No | FALSE | 0 | 0 | 52.0361 | 0
2020-02-01 | 16:00 | G 04 | 0 | 0 | 0 | 0 | 1.327 | 1 | No | FALSE | 0 | 0 | 72.8506 | 0
2020-02-01 | 16:00 | G 05 | 510 | 37153.8064 | 510 | 37153.8064 | 1.327 | 1 | No | FALSE | 0 | 0 | 72.8506 | 0
2020-02-01 | 16:00 | G 06 | 680 | 21230.7465 | 680 | 21230.7465 | 1.327 | 1 | No | FALSE | 0 | 0 | 31.2217 | 0
2020-02-01 | 16:00 | G 07 | 291.2498 | 21217.7198 | 291.2498 | 21217.7198 | 1.327 | 1 | No | FALSE | 0 | 0 | 72.8506 | 0
2020-02-01 | 16:00 | G 08 | 404.1417 | 0 | 404.1417 | 0 | 1.327 | 1 | No | FALSE | 0 | 0 | 0 | 0
2020-02-01 | 16:00 | G 09 | 850 | 26538.4331 | 850 | 26538.4331 | 1.327 | 1 | No | FALSE | 0 | 0 | 31.2217 | 0
2020-02-01 | 16:00 | G 10 | 577.3453 | 0 | 577.3453 | 0 | 1.327 | 1 | No | FALSE | 0 | 0 | 0 | 0
2020-02-01 | 17:00 | G 01 | 1000 | 31546.6811 | 1000 | 31546.6811 | 1.4025 | 1 | No | TRUE | 0 | 0 | 31.5467 | 0
2020-02-01 | 17:00 | G 02 | 595 | 31283.7921 | 595 | 31283.7921 | 1.4025 | 1 | No | TRUE | -2.1828e-11 | 1.4887e-10 | 52.5778 | -1.1477e-09
2020-02-01 | 17:00 | G 03 | 680 | 35752.9053 | 680 | 35752.9053 | 1.4025 | 1 | No | TRUE | 0 | 0 | 52.5778 | 0
2020-02-01 | 17:00 | G 04 | 0 | 0 | 0 | 0 | 1.4025 | 1 | No | TRUE | 0 | 0 | 73.6089 | 0
2020-02-01 | 17:00 | G 05 | 510 | 37540.5505 | 510 | 37540.5505 | 1.4025 | 1 | No | TRUE | 0 | 0 | 73.6089 | 0
2020-02-01 | 17:00 | G 06 | 680 | 21451.7432 | 680 | 21451.7432 | 1.4025 | 1 | No | TRUE | 0 | 0 | 31.5467 | 0
2020-02-01 | 17:00 | G 07 | 119.3617 | 8786.0885 | 145.1139 | 10681.6796 | 1.4025 | 1 | No | TRUE | -25.7522 | 175.6299 | 73.6089 | -1895.5911
2020-02-01 | 17:00 | G 08 | 427.1178 | 0 | 427.1178 | 0 | 1.4025 | 1 | No | TRUE | 0 | 0 | 0 | 0
2020-02-01 | 17:00 | G 09 | 850 | 26814.6789 | 850 | 26814.6789 | 1.4025 | 1 | No | TRUE | 0 | 0 | 31.5467 | 0
2020-02-01 | 17:00 | G 10 | 610.1683 | 0 | 584.4161 | 0 | 1.4025 | 1 | No | TRUE | 25.7522 | 175.6299 | 0 | 0
2020-02-01 | 18:00 | G 01 | 1000 | 32920.5239 | 1000 | 32920.5239 | 1.2948 | 1 | No | FALSE | 0 | 0 | 32.9205 | 0
2020-02-01 | 18:00 | G 02 | 595 | 32646.1862 | 595 | 32646.1862 | 1.2948 | 1 | No | FALSE | 0 | 0 | 54.8675 | 0
2020-02-01 | 18:00 | G 03 | 680 | 37309.9271 | 680 | 37309.9271 | 1.2948 | 1 | No | FALSE | 0 | 0 | 54.8675 | 0
2020-02-01 | 18:00 | G 04 | 0 | 0 | 0 | 0 | 1.2948 | 1 | No | FALSE | 0 | 0 | 76.8146 | 0
2020-02-01 | 18:00 | G 05 | 510 | 39175.4235 | 510 | 39175.4235 | 1.2948 | 1 | No | FALSE | 0 | 0 | 76.8146 | 0
2020-02-01 | 18:00 | G 06 | 680 | 22385.9563 | 680 | 22385.9563 | 1.2948 | 1 | No | FALSE | 0 | 0 | 32.9205 | 0
2020-02-01 | 18:00 | G 07 | 173.1882 | 13303.3713 | 173.1882 | 13303.3713 | 1.2948 | 1 | No | FALSE | 0 | 0 | 76.8146 | 0
2020-02-01 | 18:00 | G 08 | 394.3148 | 0 | 394.3148 | 0 | 1.2948 | 1 | No | FALSE | 0 | 0 | 0 | 0
2020-02-01 | 18:00 | G 09 | 850 | 27982.4453 | 850 | 27982.4453 | 1.2948 | 1 | No | FALSE | 0 | 0 | 32.9205 | 0
2020-02-01 | 18:00 | G 10 | 563.3068 | 0 | 563.3068 | 0 | 1.2948 | 1 | No | FALSE | 0 | 0 | 0 | 0
2020-02-01 | 19:00 | G 01 | 1000 | 36916.4861 | 1000 | 36916.4861 | 1.6249 | 1 | No | TRUE | 0 | 0 | 36.9165 | 0
2020-02-01 | 19:00 | G 02 | 595 | 36608.8487 | 595 | 36608.8487 | 1.6249 | 1 | No | TRUE | -1.0084e-10 | 6.8773e-10 | 61.5275 | -6.2044e-09
2020-02-01 | 19:00 | G 03 | 680 | 41838.6843 | 680 | 41838.6843 | 1.6249 | 1 | No | TRUE | 0 | 0 | 61.5275 | 0
2020-02-01 | 19:00 | G 04 | 0 | 0 | 0 | 0 | 1.6249 | 1 | No | TRUE | 0 | 0 | 86.1385 | 0
2020-02-01 | 19:00 | G 05 | 510 | 43930.6185 | 510 | 43930.6185 | 1.6249 | 1 | No | TRUE | 0 | 0 | 86.1385 | 0
2020-02-01 | 19:00 | G 06 | 680 | 25103.2106 | 680 | 25103.2106 | 1.6249 | 1 | No | TRUE | 0 | 0 | 36.9165 | 0
2020-02-01 | 19:00 | G 07 | 336.038 | 28945.801 | 455.6484 | 39248.8551 | 1.6249 | 1 | No | TRUE | -119.6104 | 815.7427 | 86.1385 | -10303.0542
2020-02-01 | 19:00 | G 08 | 494.8633 | 0 | 494.8633 | 0 | 1.6249 | 1 | No | TRUE | 0 | 0 | 0 | 0
2020-02-01 | 19:00 | G 09 | 850 | 31379.0132 | 850 | 31379.0132 | 1.6249 | 1 | No | TRUE | 0 | 0 | 36.9165 | 0
2020-02-01 | 19:00 | G 10 | 706.9476 | 0 | 587.3373 | 0 | 1.6249 | 1 | No | TRUE | 119.6104 | 815.7427 | 0 | 0
2020-02-01 | 20:00 | G 01 | 1000 | 37500 | 1000 | 37500 | 1.6865 | 1 | No | TRUE | 0 | 0 | 37.5 | 0
2020-02-01 | 20:00 | G 02 | 595 | 37187.5 | 595 | 37187.5 | 1.6865 | 1 | No | TRUE | -2.7171e-11 | 1.8531e-10 | 62.5 | -1.6982e-09
2020-02-01 | 20:00 | G 03 | 680 | 42500 | 680 | 42500 | 1.6865 | 1 | No | TRUE | 0 | 0 | 62.5 | 0
2020-02-01 | 20:00 | G 04 | 33.4232 | 2924.5283 | 156.0869 | 13657.6057 | 1.6865 | 1 | No | TRUE | -122.6637 | 836.5667 | 87.5 | -10733.0774
2020-02-01 | 20:00 | G 05 | 510 | 44625 | 510 | 44625 | 1.6865 | 1 | No | TRUE | 0 | 0 | 87.5 | 0
2020-02-01 | 20:00 | G 06 | 680 | 25500 | 680 | 25500 | 1.6865 | 1 | No | TRUE | 0 | 0 | 37.5 | 0
2020-02-01 | 20:00 | G 07 | 501.6642 | 43895.6191 | 501.6642 | 43895.6191 | 1.6865 | 1 | No | TRUE | 0 | 0 | 87.5 | 0
2020-02-01 | 20:00 | G 08 | 513.5993 | 0 | 513.5993 | 0 | 1.6865 | 1 | No | TRUE | 0 | 0 | 0 | 0
2020-02-01 | 20:00 | G 09 | 850 | 31875 | 850 | 31875 | 1.6865 | 1 | No | TRUE | 0 | 0 | 37.5 | 0
2020-02-01 | 20:00 | G 10 | 733.7133 | 0 | 611.0496 | 0 | 1.6865 | 1 | No | TRUE | 122.6637 | 836.5667 | 0 | 0
2020-02-01 | 21:00 | G 01 | 1000 | 36931.2586 | 1000 | 36931.2586 | 1.6397 | 1 | No | TRUE | 0 | 0 | 36.9313 | 0
2020-02-01 | 21:00 | G 02 | 595 | 36623.4981 | 595 | 36623.4981 | 1.6397 | 1 | No | TRUE | -2.0123e-11 | 1.3724e-10 | 61.5521 | -1.2386e-09
2020-02-01 | 21:00 | G 03 | 680 | 41855.4264 | 680 | 41855.4264 | 1.6397 | 1 | No | TRUE | 0 | 0 | 61.5521 | 0
2020-02-01 | 21:00 | G 04 | 57.9525 | 4993.9405 | 149.427 | 12876.564 | 1.6397 | 1 | No | TRUE | -91.4745 | 623.8559 | 86.1729 | -7882.6235
2020-02-01 | 21:00 | G 05 | 510 | 43948.1978 | 510 | 43948.1978 | 1.6397 | 1 | No | TRUE | 0 | 0 | 86.1729 | 0
2020-02-01 | 21:00 | G 06 | 680 | 25113.2559 | 680 | 25113.2559 | 1.6397 | 1 | No | TRUE | 0 | 0 | 36.9313 | 0
2020-02-01 | 21:00 | G 07 | 501.3212 | 43200.3164 | 501.3212 | 43200.3164 | 1.6397 | 1 | No | TRUE | 0 | 0 | 86.1729 | 0
2020-02-01 | 21:00 | G 08 | 499.3696 | 0 | 499.3696 | 0 | 1.6397 | 1 | No | TRUE | 0 | 0 | 0 | 0
2020-02-01 | 21:00 | G 09 | 850 | 31391.5698 | 850 | 31391.5698 | 1.6397 | 1 | No | TRUE | 0 | 0 | 36.9313 | 0
2020-02-01 | 21:00 | G 10 | 713.3851 | 0 | 621.9106 | 0 | 1.6397 | 1 | No | TRUE | 91.4745 | 623.8559 | 0 | 0
2020-02-01 | 22:00 | G 01 | 1000 | 33230.7465 | 1000 | 33230.7465 | 1.9538 | 1 | No | TRUE | 0 | 0 | 33.2307 | 0
2020-02-01 | 22:00 | G 02 | 595 | 32953.8236 | 595 | 32953.8236 | 1.9538 | 1 | No | TRUE | -3.0559e-10 | 2.0841e-09 | 55.3846 | -1.6925e-08
2020-02-01 | 22:00 | G 03 | 680 | 37661.5127 | 680 | 37661.5127 | 1.9538 | 1 | No | TRUE | 0 | 0 | 55.3846 | 0
2020-02-01 | 22:00 | G 04 | 0 | 0 | 0 | 0 | 1.9538 | 1 | No | TRUE | 0 | 0 | 77.5384 | 0
2020-02-01 | 22:00 | G 05 | 508.4129 | 39421.5275 | 510 | 39544.5883 | 1.9538 | 1 | No | TRUE | -1.5871 | 10.824 | 77.5384 | -123.0609
2020-02-01 | 22:00 | G 06 | 680 | 22596.9076 | 680 | 22596.9076 | 1.9538 | 1 | No | TRUE | 0 | 0 | 33.2307 | 0
2020-02-01 | 22:00 | G 07 | 0 | 0 | 365.0695 | 28306.9096 | 1.9538 | 1 | No | TRUE | -365.0695 | 2489.7741 | 77.5384 | -28306.9096
2020-02-01 | 22:00 | G 08 | 595 | 0 | 595 | 0 | 1.9538 | 1 | No | TRUE | 0 | 0 | 0 | 0
2020-02-01 | 22:00 | G 09 | 850 | 28246.1345 | 850 | 28246.1345 | 1.9538 | 1 | No | TRUE | 0 | 0 | 33.2307 | 0
2020-02-01 | 22:00 | G 10 | 850 | 0 | 483.3434 | 0 | 1.9538 | 1 | No | TRUE | 366.6566 | 2500.5981 | 0 | 0
2020-02-01 | 23:00 | G 01 | 1000 | 31472.8186 | 1000 | 31472.8186 | 1.9131 | 1 | No | TRUE | 0 | 0 | 31.4728 | 0
2020-02-01 | 23:00 | G 02 | 582.4725 | 30553.4178 | 595 | 31210.5451 | 1.9131 | 1 | No | TRUE | -12.5275 | 85.4377 | 52.4547 | -657.1273
2020-02-01 | 23:00 | G 03 | 680 | 35669.1944 | 680 | 35669.1944 | 1.9131 | 1 | No | TRUE | 0 | 0 | 52.4547 | 0
2020-02-01 | 23:00 | G 04 | 0 | 0 | 0 | 0 | 1.9131 | 1 | No | TRUE | 0 | 0 | 73.4366 | 0
2020-02-01 | 23:00 | G 05 | 144.6783 | 10624.6809 | 510 | 37452.6541 | 1.9131 | 1 | No | TRUE | -365.3217 | 2491.4938 | 73.4366 | -26827.9732
2020-02-01 | 23:00 | G 06 | 680 | 21401.5166 | 680 | 21401.5166 | 1.9131 | 1 | No | TRUE | 0 | 0 | 31.4728 | 0
2020-02-01 | 23:00 | G 07 | 0 | 0 | 27.0946 | 1989.7371 | 1.9131 | 1 | No | TRUE | -27.0946 | 184.7854 | 73.4366 | -1989.7371
2020-02-01 | 23:00 | G 08 | 582.6268 | 0 | 582.6268 | 0 | 1.9131 | 1 | No | TRUE | 0 | 0 | 0 | 0
2020-02-01 | 23:00 | G 09 | 850 | 26751.8958 | 850 | 26751.8958 | 1.9131 | 1 | No | TRUE | 0 | 0 | 31.4728 | 0
2020-02-01 | 23:00 | G 10 | 832.324 | 0 | 427.3801 | 0 | 1.9131 | 1 | No | TRUE | 404.9438 | 2761.7169 | 0 | 0
2020-02-02 | 0:00 | G 01 | 1000 | 28954.1068 | 716.5209 | 20746.222 | 1.6468 | 1 | No | TRUE | 0 | 0 | 28.9541 | 0
2020-02-02 | 0:00 | G 02 | 513.4914 | 24779.4752 | 595 | 28712.8225 | 1.6468 | 1 | No | TRUE | 0 | 0 | 48.2568 | 0
2020-02-02 | 0:00 | G 03 | 269.0731 | 12984.6177 | 680 | 32814.6543 | 1.6468 | 1 | No | TRUE | -208.9564 | 1425.0826 | 48.2568 | -10083.576
2020-02-02 | 0:00 | G 04 | 0 | 0 | 0 | 0 | 1.6468 | 1 | No | TRUE | 0 | 0 | 67.5596 | 0
2020-02-02 | 0:00 | G 05 | 0 | 0 | 0 | 0 | 1.6468 | 1 | No | TRUE | 0 | 0 | 67.5596 | 0
2020-02-02 | 0:00 | G 06 | 680 | 19688.7926 | 680 | 19688.7926 | 1.6468 | 1 | No | TRUE | 0 | 0 | 28.9541 | 0
2020-02-02 | 0:00 | G 07 | 0 | 0 | 0 | 0 | 1.6468 | 1 | No | TRUE | 0 | 0 | 67.5596 | 0
2020-02-02 | 0:00 | G 08 | 501.5287 | 0 | 501.5287 | 0 | 1.6468 | 1 | No | TRUE | 0 | 0 | 0 | 0
2020-02-02 | 0:00 | G 09 | 850 | 24610.9907 | 850 | 24610.9907 | 1.6468 | 1 | No | TRUE | 0 | 0 | 28.9541 | 0
2020-02-02 | 0:00 | G 10 | 716.4697 | 0 | 507.5133 | 0 | 1.6468 | 1 | No | TRUE | 208.9564 | 1425.0826 | 0 | 0
2020-02-02 | 1:00 | G 01 | 1000 | 22158.7552 | 448.4055 | 9936.1077 | 1.4647 | 1 | No | FALSE | 0 | 0 | 22.1588 | 0
2020-02-02 | 1:00 | G 02 | 576.431 | 21288.3206 | 448.0255 | 16546.1438 | 1.4647 | 1 | No | FALSE | 0 | 0 | 36.9313 | 0
2020-02-02 | 1:00 | G 03 | 0 | 0 | 680 | 25113.2559 | 1.4647 | 1 | No | FALSE | 0 | 0 | 36.9313 | 0
2020-02-02 | 1:00 | G 04 | 0 | 0 | 0 | 0 | 1.4647 | 1 | No | FALSE | 0 | 0 | 51.7038 | 0
2020-02-02 | 1:00 | G 05 | 0 | 0 | 0 | 0 | 1.4647 | 1 | No | FALSE | 0 | 0 | 51.7038 | 0
2020-02-02 | 1:00 | G 06 | 680 | 15067.9535 | 680 | 15067.9535 | 1.4647 | 1 | No | FALSE | 0 | 0 | 22.1588 | 0
2020-02-02 | 1:00 | G 07 | 0 | 0 | 0 | 0 | 1.4647 | 1 | No | FALSE | 0 | 0 | 51.7038 | 0
2020-02-02 | 1:00 | G 08 | 446.0751 | 0 | 446.0751 | 0 | 1.4647 | 1 | No | FALSE | 0 | 0 | 0 | 0
2020-02-02 | 1:00 | G 09 | 850 | 18834.9419 | 850 | 18834.9419 | 1.4647 | 1 | No | FALSE | 0 | 0 | 22.1588 | 0
2020-02-02 | 1:00 | G 10 | 637.2502 | 0 | 637.2502 | 0 | 1.4647 | 1 | No | FALSE | 0 | 0 | 0 | 0
2020-02-02 | 2:00 | G 01 | 1000 | 19942.8797 | 721.5005 | 14388.7971 | 1.2239 | 1 | No | FALSE | 0 | 0 | 19.9429 | 0
2020-02-02 | 2:00 | G 02 | 554.777 | 18439.7501 | 153.2765 | 5094.6241 | 1.2239 | 1 | No | FALSE | 0 | 0 | 33.2381 | 0
2020-02-02 | 2:00 | G 03 | 0 | 0 | 680 | 22601.9303 | 1.2239 | 1 | No | FALSE | 0 | 0 | 33.2381 | 0
2020-02-02 | 2:00 | G 04 | 0 | 0 | 0 | 0 | 1.2239 | 1 | No | FALSE | 0 | 0 | 46.5334 | 0
2020-02-02 | 2:00 | G 05 | 0 | 0 | 0 | 0 | 1.2239 | 1 | No | FALSE | 0 | 0 | 46.5334 | 0
2020-02-02 | 2:00 | G 06 | 680 | 13561.1582 | 680 | 13561.1582 | 1.2239 | 1 | No | FALSE | 0 | 0 | 19.9429 | 0
2020-02-02 | 2:00 | G 07 | 0 | 0 | 0 | 0 | 1.2239 | 1 | No | FALSE | 0 | 0 | 46.5334 | 0
2020-02-02 | 2:00 | G 08 | 372.7252 | 0 | 372.7252 | 0 | 1.2239 | 1 | No | FALSE | 0 | 0 | 0 | 0
2020-02-02 | 2:00 | G 09 | 850 | 16951.4477 | 850 | 16951.4477 | 1.2239 | 1 | No | FALSE | 0 | 0 | 19.9429 | 0
2020-02-02 | 2:00 | G 10 | 532.4646 | 0 | 532.4646 | 0 | 1.2239 | 1 | No | FALSE | 0 | 0 | 0 | 0
2020-02-02 | 3:00 | G 01 | 1000 | 19566.1808 | 650.2451 | 12722.8125 | 1.2596 | 1 | No | FALSE | 0 | 0 | 19.5662 | 0
2020-02-02 | 3:00 | G 02 | 460.8406 | 15028.1518 | 130.5956 | 4258.7607 | 1.2596 | 1 | No | FALSE | 0 | 0 | 32.6103 | 0
2020-02-02 | 3:00 | G 03 | 0 | 0 | 680 | 22175.0049 | 1.2596 | 1 | No | FALSE | 0 | 0 | 32.6103 | 0
2020-02-02 | 3:00 | G 04 | 0 | 0 | 0 | 0 | 1.2596 | 1 | No | FALSE | 0 | 0 | 45.6544 | 0
2020-02-02 | 3:00 | G 05 | 0 | 0 | 0 | 0 | 1.2596 | 1 | No | FALSE | 0 | 0 | 45.6544 | 0
2020-02-02 | 3:00 | G 06 | 680 | 13305.003 | 680 | 13305.003 | 1.2596 | 1 | No | FALSE | 0 | 0 | 19.5662 | 0
2020-02-02 | 3:00 | G 07 | 0 | 0 | 0 | 0 | 1.2596 | 1 | No | FALSE | 0 | 0 | 45.6544 | 0
2020-02-02 | 3:00 | G 08 | 383.6082 | 0 | 383.6082 | 0 | 1.2596 | 1 | No | FALSE | 0 | 0 | 0 | 0
2020-02-02 | 3:00 | G 09 | 850 | 16631.2537 | 850 | 16631.2537 | 1.2596 | 1 | No | FALSE | 0 | 0 | 19.5662 | 0
2020-02-02 | 3:00 | G 10 | 548.0117 | 0 | 548.0117 | 0 | 1.2596 | 1 | No | FALSE | 0 | 0 | 0 | 0
2020-02-02 | 4:00 | G 01 | 1000 | 19942.8797 | 662.5486 | 13213.1278 | 1.238 | 1 | No | FALSE | 0 | 0 | 19.9429 | 0
2020-02-02 | 4:00 | G 02 | 420.4036 | 13973.4313 | 77.855 | 2587.7541 | 1.238 | 1 | No | FALSE | 0 | 0 | 33.2381 | 0
2020-02-02 | 4:00 | G 03 | 0 | 0 | 680 | 22601.9303 | 1.238 | 1 | No | FALSE | 0 | 0 | 33.2381 | 0
2020-02-02 | 4:00 | G 04 | 0 | 0 | 0 | 0 | 1.238 | 1 | No | FALSE | 0 | 0 | 46.5334 | 0
2020-02-02 | 4:00 | G 05 | 0 | 0 | 0 | 0 | 1.238 | 1 | No | FALSE | 0 | 0 | 46.5334 | 0
2020-02-02 | 4:00 | G 06 | 680 | 13561.1582 | 680 | 13561.1582 | 1.238 | 1 | No | FALSE | 0 | 0 | 19.9429 | 0
2020-02-02 | 4:00 | G 07 | 0 | 0 | 0 | 0 | 1.238 | 1 | No | FALSE | 0 | 0 | 46.5334 | 0
2020-02-02 | 4:00 | G 08 | 377.0323 | 0 | 377.0323 | 0 | 1.238 | 1 | No | FALSE | 0 | 0 | 0 | 0
2020-02-02 | 4:00 | G 09 | 850 | 16951.4477 | 850 | 16951.4477 | 1.238 | 1 | No | FALSE | 0 | 0 | 19.9429 | 0
2020-02-02 | 4:00 | G 10 | 538.6177 | 0 | 538.6177 | 0 | 1.238 | 1 | No | FALSE | 0 | 0 | 0 | 0
2020-02-02 | 5:00 | G 01 | 1000 | 22158.7552 | 492.5411 | 10914.0978 | 1.3748 | 1 | No | FALSE | 0 | 0 | 22.1588 | 0
2020-02-02 | 5:00 | G 02 | 385.4863 | 14236.4959 | 212.9452 | 7864.3356 | 1.3748 | 1 | No | FALSE | 0 | 0 | 36.9313 | 0
2020-02-02 | 5:00 | G 03 | 0 | 0 | 680 | 25113.2559 | 1.3748 | 1 | No | FALSE | 0 | 0 | 36.9313 | 0
2020-02-02 | 5:00 | G 04 | 0 | 0 | 0 | 0 | 1.3748 | 1 | No | FALSE | 0 | 0 | 51.7038 | 0
2020-02-02 | 5:00 | G 05 | 0 | 0 | 0 | 0 | 1.3748 | 1 | No | FALSE | 0 | 0 | 51.7038 | 0
2020-02-02 | 5:00 | G 06 | 680 | 15067.9535 | 680 | 15067.9535 | 1.3748 | 1 | No | FALSE | 0 | 0 | 22.1588 | 0
2020-02-02 | 5:00 | G 07 | 0 | 0 | 0 | 0 | 1.3748 | 1 | No | FALSE | 0 | 0 | 51.7038 | 0
2020-02-02 | 5:00 | G 08 | 418.6823 | 0 | 418.6823 | 0 | 1.3748 | 1 | No | FALSE | 0 | 0 | 0 | 0
2020-02-02 | 5:00 | G 09 | 850 | 18834.9419 | 850 | 18834.9419 | 1.3748 | 1 | No | FALSE | 0 | 0 | 22.1588 | 0
2020-02-02 | 5:00 | G 10 | 598.1176 | 0 | 598.1176 | 0 | 1.3748 | 1 | No | FALSE | 0 | 0 | 0 | 0
2020-02-02 | 6:00 | G 01 | 1000 | 28954.1068 | 107.1599 | 3102.7198 | 1.7194 | 1 | No | TRUE | 0 | 0 | 28.9541 | 0
2020-02-02 | 6:00 | G 02 | 97.3404 | 4697.3401 | 595 | 28712.8225 | 1.7194 | 1 | No | TRUE | 0 | 0 | 48.2568 | 0
2020-02-02 | 6:00 | G 03 | 275.1305 | 13276.932 | 680 | 32814.6543 | 1.7194 | 1 | No | TRUE | -9.689 | 66.0789 | 48.2568 | -467.5598
2020-02-02 | 6:00 | G 04 | 0 | 0 | 0 | 0 | 1.7194 | 1 | No | TRUE | 0 | 0 | 67.5596 | 0
2020-02-02 | 6:00 | G 05 | 0 | 0 | 0 | 0 | 1.7194 | 1 | No | TRUE | 0 | 0 | 67.5596 | 0
2020-02-02 | 6:00 | G 06 | 680 | 19688.7926 | 680 | 19688.7926 | 1.7194 | 1 | No | TRUE | 0 | 0 | 28.9541 | 0
2020-02-02 | 6:00 | G 07 | 0 | 0 | 0 | 0 | 1.7194 | 1 | No | TRUE | 0 | 0 | 67.5596 | 0
2020-02-02 | 6:00 | G 08 | 523.6152 | 0 | 523.6152 | 0 | 1.7194 | 1 | No | TRUE | 0 | 0 | 0 | 0
2020-02-02 | 6:00 | G 09 | 850 | 24610.9907 | 850 | 24610.9907 | 1.7194 | 1 | No | TRUE | 0 | 0 | 28.9541 | 0
2020-02-02 | 6:00 | G 10 | 748.0217 | 0 | 738.3327 | 0 | 1.7194 | 1 | No | TRUE | 9.689 | 66.0789 | 0 | 0
2020-02-02 | 7:00 | G 01 | 1000 | 31472.8186 | 1000 | 31472.8186 | 1.7161 | 1 | No | TRUE | 0 | 0 | 31.4728 | 0
2020-02-02 | 7:00 | G 02 | 425.4091 | 22314.7053 | 595 | 31210.5451 | 1.7161 | 1 | No | TRUE | -169.5909 | 1156.61 | 52.4547 | -8895.8398
2020-02-02 | 7:00 | G 03 | 680 | 35669.1944 | 680 | 35669.1944 | 1.7161 | 1 | No | TRUE | 0 | 0 | 52.4547 | 0
2020-02-02 | 7:00 | G 04 | 0 | 0 | 0 | 0 | 1.7161 | 1 | No | TRUE | 0 | 0 | 73.4366 | 0
2020-02-02 | 7:00 | G 05 | 26.6324 | 1955.7928 | 192.5218 | 14138.1409 | 1.7161 | 1 | No | TRUE | -165.8894 | 1131.3656 | 73.4366 | -12182.3481
2020-02-02 | 7:00 | G 06 | 680 | 21401.5166 | 680 | 21401.5166 | 1.7161 | 1 | No | TRUE | 0 | 0 | 31.4728 | 0
2020-02-02 | 7:00 | G 07 | 0 | 0 | 0 | 0 | 1.7161 | 1 | No | TRUE | 0 | 0 | 73.4366 | 0
2020-02-02 | 7:00 | G 08 | 522.6085 | 0 | 522.6085 | 0 | 1.7161 | 1 | No | TRUE | 0 | 0 | 0 | 0
2020-02-02 | 7:00 | G 09 | 850 | 26751.8958 | 850 | 26751.8958 | 1.7161 | 1 | No | TRUE | 0 | 0 | 31.4728 | 0
2020-02-02 | 7:00 | G 10 | 746.5836 | 0 | 411.1033 | 0 | 1.7161 | 1 | No | TRUE | 335.4803 | 2287.9756 | 0 | 0
2020-02-02 | 8:00 | G 01 | 1000 | 33334.154 | 1000 | 33334.154 | 1.6775 | 1 | No | TRUE | 0 | 0 | 33.3342 | 0
2020-02-02 | 8:00 | G 02 | 595 | 33056.3694 | 595 | 33056.3694 | 1.6775 | 1 | No | TRUE | -1.6348e-10 | 1.1149e-09 | 55.5569 | -9.0825e-09
2020-02-02 | 8:00 | G 03 | 680 | 37778.7079 | 680 | 37778.7079 | 1.6775 | 1 | No | TRUE | 0 | 0 | 55.5569 | 0
2020-02-02 | 8:00 | G 04 | 0 | 0 | 0 | 0 | 1.6775 | 1 | No | TRUE | 0 | 0 | 77.7797 | 0
2020-02-02 | 8:00 | G 05 | 510 | 39667.6433 | 510 | 39667.6433 | 1.6775 | 1 | No | TRUE | 0 | 0 | 77.7797 | 0
2020-02-02 | 8:00 | G 06 | 680 | 22667.2247 | 680 | 22667.2247 | 1.6775 | 1 | No | TRUE | 0 | 0 | 33.3342 | 0
2020-02-02 | 8:00 | G 07 | 55.734 | 4334.9769 | 252.0751 | 19606.3208 | 1.6775 | 1 | No | TRUE | -196.341 | 1339.0457 | 77.7797 | -15271.3439
2020-02-02 | 8:00 | G 08 | 510.8588 | 0 | 510.8588 | 0 | 1.6775 | 1 | No | TRUE | 0 | 0 | 0 | 0
2020-02-02 | 8:00 | G 09 | 850 | 28334.0309 | 850 | 28334.0309 | 1.6775 | 1 | No | TRUE | 0 | 0 | 33.3342 | 0
2020-02-02 | 8:00 | G 10 | 729.7983 | 0 | 533.4573 | 0 | 1.6775 | 1 | No | TRUE | 196.341 | 1339.0457 | 0 | 0
2020-02-02 | 9:00 | G 01 | 1000 | 32950.0689 | 1000 | 32950.0689 | 1.7487 | 1 | No | TRUE | 0 | 0 | 32.9501 | 0
2020-02-02 | 9:00 | G 02 | 595 | 32675.485 | 595 | 32675.485 | 1.7487 | 1 | No | TRUE | -1.6871e-10 | 1.1506e-09 | 54.9168 | -9.2651e-09
2020-02-02 | 9:00 | G 03 | 680 | 37343.4115 | 680 | 37343.4115 | 1.7487 | 1 | No | TRUE | 0 | 0 | 54.9168 | 0
2020-02-02 | 9:00 | G 04 | 0 | 0 | 0 | 0 | 1.7487 | 1 | No | TRUE | 0 | 0 | 76.8835 | 0
2020-02-02 | 9:00 | G 05 | 510 | 39210.582 | 510 | 39210.582 | 1.7487 | 1 | No | TRUE | 0 | 0 | 76.8835 | 0
2020-02-02 | 9:00 | G 06 | 680 | 22406.0469 | 680 | 22406.0469 | 1.7487 | 1 | No | TRUE | 0 | 0 | 32.9501 | 0
2020-02-02 | 9:00 | G 07 | 273.9514 | 21062.3421 | 475.8712 | 36586.6377 | 1.7487 | 1 | No | TRUE | -201.9197 | 1377.0927 | 76.8835 | -15524.2955
2020-02-02 | 9:00 | G 08 | 532.566 | 0 | 532.566 | 0 | 1.7487 | 1 | No | TRUE | 0 | 0 | 0 | 0
2020-02-02 | 9:00 | G 09 | 850 | 28007.5586 | 850 | 28007.5586 | 1.7487 | 1 | No | TRUE | 0 | 0 | 32.9501 | 0
2020-02-02 | 9:00 | G 10 | 760.8087 | 0 | 558.8889 | 0 | 1.7487 | 1 | No | TRUE | 201.9197 | 1377.0927 | 0 | 0
2020-02-02 | 10:00 | G 01 | 1000 | 32218.83 | 1000 | 32218.83 | 1.7588 | 1 | No | TRUE | 0 | 0 | 32.2188 | 0
2020-02-02 | 10:00 | G 02 | 595 | 31950.3398 | 595 | 31950.3398 | 1.7588 | 1 | No | TRUE | -8.5493e-11 | 5.8306e-10 | 53.6981 | -4.5908e-09
2020-02-02 | 10:00 | G 03 | 680 | 36514.674 | 680 | 36514.674 | 1.7588 | 1 | No | TRUE | 0 | 0 | 53.6981 | 0
2020-02-02 | 10:00 | G 04 | 0 | 0 | 108.9902 | 8193.5882 | 1.7588 | 1 | No | TRUE | -108.9902 | 743.3134 | 75.1773 | -8193.5882
2020-02-02 | 10:00 | G 05 | 510 | 38340.4077 | 510 | 38340.4077 | 1.7588 | 1 | No | TRUE | 0 | 0 | 75.1773 | 0
2020-02-02 | 10:00 | G 06 | 680 | 21908.8044 | 680 | 21908.8044 | 1.7588 | 1 | No | TRUE | 0 | 0 | 32.2188 | 0
2020-02-02 | 10:00 | G 07 | 426.0872 | 32032.0759 | 499.8286 | 37575.7499 | 1.7588 | 1 | No | TRUE | -73.7414 | 502.9161 | 75.1773 | -5543.674
2020-02-02 | 10:00 | G 08 | 535.63 | 0 | 535.63 | 0 | 1.7588 | 1 | No | TRUE | 0 | 0 | 0 | 0
2020-02-02 | 10:00 | G 09 | 850 | 27386.0055 | 850 | 27386.0055 | 1.7588 | 1 | No | TRUE | 0 | 0 | 32.2188 | 0
2020-02-02 | 10:00 | G 10 | 765.1857 | 0 | 582.4541 | 0 | 1.7588 | 1 | No | TRUE | 182.7316 | 1246.2295 | 0 | 0
2020-02-02 | 11:00 | G 01 | 1000 | 32211.4438 | 1000 | 32211.4438 | 1.7142 | 1 | No | TRUE | 0 | 0 | 32.2114 | 0
2020-02-02 | 11:00 | G 02 | 595 | 31943.0151 | 595 | 31943.0151 | 1.7142 | 1 | No | TRUE | -1.0948e-10 | 7.4666e-10 | 53.6857 | -5.8775e-09
2020-02-02 | 11:00 | G 03 | 680 | 36506.3029 | 680 | 36506.3029 | 1.7142 | 1 | No | TRUE | 0 | 0 | 53.6857 | 0
2020-02-02 | 11:00 | G 04 | 0 | 0 | 45.7581 | 3439.1778 | 1.7142 | 1 | No | TRUE | -45.7581 | 312.07 | 75.16 | -3439.1778
2020-02-02 | 11:00 | G 05 | 510 | 38331.6181 | 510 | 38331.6181 | 1.7142 | 1 | No | TRUE | 0 | 0 | 75.16 | 0
2020-02-02 | 11:00 | G 06 | 680 | 21903.7818 | 680 | 21903.7818 | 1.7142 | 1 | No | TRUE | 0 | 0 | 32.2114 | 0
2020-02-02 | 11:00 | G 07 | 378.2596 | 28430.0032 | 497.1564 | 37366.2951 | 1.7142 | 1 | No | TRUE | -118.8969 | 810.8766 | 75.16 | -8936.2918
2020-02-02 | 11:00 | G 08 | 522.0576 | 0 | 522.0576 | 0 | 1.7142 | 1 | No | TRUE | 0 | 0 | 0 | 0
2020-02-02 | 11:00 | G 09 | 850 | 27379.7272 | 850 | 27379.7272 | 1.7142 | 1 | No | TRUE | 0 | 0 | 32.2114 | 0
2020-02-02 | 11:00 | G 10 | 745.7965 | 0 | 581.1416 | 0 | 1.7142 | 1 | No | TRUE | 164.6549 | 1122.9466 | 0 | 0
2020-02-02 | 12:00 | G 01 | 1000 | 31635.3161 | 1000 | 31635.3161 | 1.7321 | 1 | No | TRUE | 0 | 0 | 31.6353 | 0
2020-02-02 | 12:00 | G 02 | 595 | 31371.6885 | 595 | 31371.6885 | 1.7321 | 1 | No | TRUE | -1.3961e-10 | 9.5212e-10 | 52.7255 | -7.3609e-09
2020-02-02 | 12:00 | G 03 | 680 | 35853.3583 | 680 | 35853.3583 | 1.7321 | 1 | No | TRUE | 0 | 0 | 52.7255 | 0
2020-02-02 | 12:00 | G 04 | 0 | 0 | 20.5977 | 1520.4358 | 1.7321 | 1 | No | TRUE | -20.5977 | 140.4764 | 73.8157 | -1520.4358
2020-02-02 | 12:00 | G 05 | 510 | 37646.0262 | 510 | 37646.0262 | 1.7321 | 1 | No | TRUE | 0 | 0 | 73.8157 | 0
2020-02-02 | 12:00 | G 06 | 680 | 21512.015 | 680 | 21512.015 | 1.7321 | 1 | No | TRUE | 0 | 0 | 31.6353 | 0
2020-02-02 | 12:00 | G 07 | 334.4747 | 24689.4966 | 496.1453 | 36623.3334 | 1.7321 | 1 | No | TRUE | -161.6706 | 1102.5937 | 73.8157 | -11933.8368
2020-02-02 | 12:00 | G 08 | 527.4995 | 0 | 527.4995 | 0 | 1.7321 | 1 | No | TRUE | 0 | 0 | 0 | 0
2020-02-02 | 12:00 | G 09 | 850 | 26890.0187 | 850 | 26890.0187 | 1.7321 | 1 | No | TRUE | 0 | 0 | 31.6353 | 0
2020-02-02 | 12:00 | G 10 | 753.5707 | 0 | 571.3023 | 0 | 1.7321 | 1 | No | TRUE | 182.2683 | 1243.0701 | 0 | 0
2020-02-02 | 13:00 | G 01 | 1000 | 31369.4111 | 1000 | 31369.4111 | 1.782 | 1 | No | TRUE | 0 | 0 | 31.3694 | 0
2020-02-02 | 13:00 | G 02 | 595 | 31107.9993 | 595 | 31107.9993 | 1.782 | 1 | No | TRUE | -1.8872e-10 | 1.2871e-09 | 52.2824 | -9.8667e-09
2020-02-02 | 13:00 | G 03 | 680 | 35551.9992 | 680 | 35551.9992 | 1.782 | 1 | No | TRUE | 0 | 0 | 52.2824 | 0
2020-02-02 | 13:00 | G 04 | 0 | 0 | 0 | 0 | 1.782 | 1 | No | TRUE | 0 | 0 | 73.1953 | 0
2020-02-02 | 13:00 | G 05 | 510 | 37329.5992 | 510 | 37329.5992 | 1.782 | 1 | No | TRUE | 0 | 0 | 73.1953 | 0
2020-02-02 | 13:00 | G 06 | 680 | 21331.1995 | 680 | 21331.1995 | 1.782 | 1 | No | TRUE | 0 | 0 | 31.3694 | 0
2020-02-02 | 13:00 | G 07 | 242.7872 | 17770.8804 | 469.2159 | 34344.3944 | 1.782 | 1 | No | TRUE | -226.4287 | 1544.2436 | 73.1953 | -16573.514
2020-02-02 | 13:00 | G 08 | 542.7011 | 0 | 542.7011 | 0 | 1.782 | 1 | No | TRUE | 0 | 0 | 0 | 0
2020-02-02 | 13:00 | G 09 | 850 | 26663.9994 | 850 | 26663.9994 | 1.782 | 1 | No | TRUE | 0 | 0 | 31.3694 | 0
2020-02-02 | 13:00 | G 10 | 775.2873 | 0 | 548.8586 | 0 | 1.782 | 1 | No | TRUE | 226.4287 | 1544.2436 | 0 | 0
2020-02-02 | 14:00 | G 01 | 1000 | 31125.6648 | 1000 | 31125.6648 | 1.8479 | 1 | No | TRUE | 0 | 0 | 31.1257 | 0
2020-02-02 | 14:00 | G 02 | 595 | 30866.2842 | 595 | 30866.2842 | 1.8479 | 1 | No | TRUE | -2.384e-10 | 1.6259e-09 | 51.8761 | -1.2367e-08
2020-02-02 | 14:00 | G 03 | 680 | 35275.7534 | 680 | 35275.7534 | 1.8479 | 1 | No | TRUE | 0 | 0 | 51.8761 | 0
2020-02-02 | 14:00 | G 04 | 0 | 0 | 0 | 0 | 1.8479 | 1 | No | TRUE | 0 | 0 | 72.6266 | 0
2020-02-02 | 14:00 | G 05 | 510 | 37039.5411 | 510 | 37039.5411 | 1.8479 | 1 | No | TRUE | 0 | 0 | 72.6266 | 0
2020-02-02 | 14:00 | G 06 | 680 | 21165.452 | 680 | 21165.452 | 1.8479 | 1 | No | TRUE | 0 | 0 | 31.1257 | 0
2020-02-02 | 14:00 | G 07 | 118.1985 | 8584.3464 | 403.4897 | 29304.0646 | 1.8479 | 1 | No | TRUE | -285.2912 | 1945.6862 | 72.6266 | -20719.7182
2020-02-02 | 14:00 | G 08 | 562.7592 | 0 | 562.7592 | 0 | 1.8479 | 1 | No | TRUE | 0 | 0 | 0 | 0
2020-02-02 | 14:00 | G 09 | 850 | 26456.815 | 850 | 26456.815 | 1.8479 | 1 | No | TRUE | 0 | 0 | 31.1257 | 0
2020-02-02 | 14:00 | G 10 | 803.9417 | 0 | 518.6504 | 0 | 1.8479 | 1 | No | TRUE | 285.2912 | 1945.6862 | 0 | 0
2020-02-02 | 15:00 | G 01 | 1000 | 31044.416 | 1000 | 31044.416 | 1.4665 | 1 | No | TRUE | 0 | 0 | 31.0444 | 0
2020-02-02 | 15:00 | G 02 | 595 | 30785.7125 | 595 | 30785.7125 | 1.4665 | 1 | No | TRUE | -3.5129e-11 | 2.3958e-10 | 51.7407 | -1.8176e-09
2020-02-02 | 15:00 | G 03 | 680 | 35183.6715 | 680 | 35183.6715 | 1.4665 | 1 | No | TRUE | 0 | 0 | 51.7407 | 0
2020-02-02 | 15:00 | G 04 | 0 | 0 | 0 | 0 | 1.4665 | 1 | No | TRUE | 0 | 0 | 72.437 | 0
2020-02-02 | 15:00 | G 05 | 510 | 36942.855 | 510 | 36942.855 | 1.4665 | 1 | No | TRUE | 0 | 0 | 72.437 | 0
2020-02-02 | 15:00 | G 06 | 680 | 21110.2029 | 680 | 21110.2029 | 1.4665 | 1 | No | TRUE | 0 | 0 | 31.0444 | 0
2020-02-02 | 15:00 | G 07 | 249.2667 | 18056.1239 | 290.8886 | 21071.09 | 1.4665 | 1 | No | TRUE | -41.6219 | 283.8615 | 72.437 | -3014.9662
2020-02-02 | 15:00 | G 08 | 446.6032 | 0 | 446.6032 | 0 | 1.4665 | 1 | No | TRUE | 0 | 0 | 0 | 0
2020-02-02 | 15:00 | G 09 | 850 | 26387.7536 | 850 | 26387.7536 | 1.4665 | 1 | No | TRUE | 0 | 0 | 31.0444 | 0
2020-02-02 | 15:00 | G 10 | 638.0046 | 0 | 596.3827 | 0 | 1.4665 | 1 | No | TRUE | 41.6219 | 283.8615 | 0 | 0
2020-02-02 | 16:00 | G 01 | 1000 | 31221.686 | 1000 | 31221.686 | 1.5274 | 1 | No | TRUE | 0 | 0 | 31.2217 | 0
2020-02-02 | 16:00 | G 02 | 595 | 30961.5053 | 595 | 30961.5053 | 1.5274 | 1 | No | TRUE | -7.924e-11 | 5.4041e-10 | 52.0361 | -4.1233e-09
2020-02-02 | 16:00 | G 03 | 680 | 35384.5775 | 680 | 35384.5775 | 1.5274 | 1 | No | TRUE | 0 | 0 | 52.0361 | 0
2020-02-02 | 16:00 | G 04 | 0 | 0 | 0 | 0 | 1.5274 | 1 | No | TRUE | 0 | 0 | 72.8506 | 0
2020-02-02 | 16:00 | G 05 | 510 | 37153.8064 | 510 | 37153.8064 | 1.5274 | 1 | No | TRUE | 0 | 0 | 72.8506 | 0
2020-02-02 | 16:00 | G 06 | 680 | 21230.7465 | 680 | 21230.7465 | 1.5274 | 1 | No | TRUE | 0 | 0 | 31.2217 | 0
2020-02-02 | 16:00 | G 07 | 143.0782 | 10423.3342 | 237.6505 | 17312.9844 | 1.5274 | 1 | No | TRUE | -94.5723 | 644.9832 | 72.8506 | -6889.6502
2020-02-02 | 16:00 | G 08 | 465.1535 | 0 | 465.1535 | 0 | 1.5274 | 1 | No | TRUE | 0 | 0 | 0 | 0
2020-02-02 | 16:00 | G 09 | 850 | 26538.4331 | 850 | 26538.4331 | 1.5274 | 1 | No | TRUE | 0 | 0 | 31.2217 | 0
2020-02-02 | 16:00 | G 10 | 664.505 | 0 | 569.9327 | 0 | 1.5274 | 1 | No | TRUE | 94.5723 | 644.9832 | 0 | 0
2020-02-02 | 17:00 | G 01 | 1000 | 31546.6811 | 1000 | 31546.6811 | 1.5767 | 1 | No | TRUE | 0 | 0 | 31.5467 | 0
2020-02-02 | 17:00 | G 02 | 595 | 31283.7921 | 595 | 31283.7921 | 1.5767 | 1 | No | TRUE | -1.2392e-10 | 8.4513e-10 | 52.5778 | -6.5154e-09
2020-02-02 | 17:00 | G 03 | 680 | 35752.9053 | 680 | 35752.9053 | 1.5767 | 1 | No | TRUE | 0 | 0 | 52.5778 | 0
2020-02-02 | 17:00 | G 04 | 0 | 0 | 0 | 0 | 1.5767 | 1 | No | TRUE | 0 | 0 | 73.6089 | 0
2020-02-02 | 17:00 | G 05 | 500.5453 | 36844.6022 | 510 | 37540.5505 | 1.5767 | 1 | No | TRUE | -9.4547 | 64.4809 | 73.6089 | -695.9483
2020-02-02 | 17:00 | G 06 | 680 | 21451.7432 | 680 | 21451.7432 | 1.5767 | 1 | No | TRUE | 0 | 0 | 31.5467 | 0
2020-02-02 | 17:00 | G 07 | 0 | 0 | 138.9218 | 10225.8804 | 1.5767 | 1 | No | TRUE | -138.9218 | 947.4463 | 73.6089 | -10225.8804
2020-02-02 | 17:00 | G 08 | 480.1598 | 0 | 480.1598 | 0 | 1.5767 | 1 | No | TRUE | 0 | 0 | 0 | 0
2020-02-02 | 17:00 | G 09 | 850 | 26814.6789 | 850 | 26814.6789 | 1.5767 | 1 | No | TRUE | 0 | 0 | 31.5467 | 0
2020-02-02 | 17:00 | G 10 | 685.9426 | 0 | 537.5662 | 0 | 1.5767 | 1 | No | TRUE | 148.3764 | 1011.9272 | 0 | 0
2020-02-02 | 18:00 | G 01 | 1000 | 32920.5239 | 1000 | 32920.5239 | 1.6681 | 1 | No | TRUE | 0 | 0 | 32.9205 | 0
2020-02-02 | 18:00 | G 02 | 595 | 32646.1862 | 595 | 32646.1862 | 1.6681 | 1 | No | TRUE | -1.7451e-10 | 1.1902e-09 | 54.8675 | -9.5749e-09
2020-02-02 | 18:00 | G 03 | 680 | 37309.9271 | 680 | 37309.9271 | 1.6681 | 1 | No | TRUE | 0 | 0 | 54.8675 | 0
2020-02-02 | 18:00 | G 04 | 0 | 0 | 0 | 0 | 1.6681 | 1 | No | TRUE | 0 | 0 | 76.8146 | 0
2020-02-02 | 18:00 | G 05 | 407.0453 | 31267.0018 | 510 | 39175.4235 | 1.6681 | 1 | No | TRUE | -102.9547 | 702.1512 | 76.8146 | -7908.4217
2020-02-02 | 18:00 | G 06 | 680 | 22385.9563 | 680 | 22385.9563 | 1.6681 | 1 | No | TRUE | 0 | 0 | 32.9205 | 0
2020-02-02 | 18:00 | G 07 | 0 | 0 | 114.085 | 8763.3889 | 1.6681 | 1 | No | TRUE | -114.085 | 778.0597 | 76.8146 | -8763.3889
2020-02-02 | 18:00 | G 08 | 508.0207 | 0 | 508.0207 | 0 | 1.6681 | 1 | No | TRUE | 0 | 0 | 0 | 0
2020-02-02 | 18:00 | G 09 | 850 | 27982.4453 | 850 | 27982.4453 | 1.6681 | 1 | No | TRUE | 0 | 0 | 32.9205 | 0
2020-02-02 | 18:00 | G 10 | 725.7438 | 0 | 508.7041 | 0 | 1.6681 | 1 | No | TRUE | 217.0397 | 1480.211 | 0 | 0
2020-02-02 | 19:00 | G 01 | 1000 | 36916.4861 | 1000 | 36916.4861 | 1.6788 | 1 | No | TRUE | 0 | 0 | 36.9165 | 0
2020-02-02 | 19:00 | G 02 | 595 | 36608.8487 | 595 | 36608.8487 | 1.6788 | 1 | No | TRUE | -1.3222e-10 | 9.0173e-10 | 61.5275 | -8.135e-09
2020-02-02 | 19:00 | G 03 | 680 | 41838.6843 | 680 | 41838.6843 | 1.6788 | 1 | No | TRUE | 0 | 0 | 61.5275 | 0
2020-02-02 | 19:00 | G 04 | 0 | 0 | 0 | 0 | 1.6788 | 1 | No | TRUE | 0 | 0 | 86.1385 | 0
2020-02-02 | 19:00 | G 05 | 510 | 43930.6185 | 510 | 43930.6185 | 1.6788 | 1 | No | TRUE | 0 | 0 | 86.1385 | 0
2020-02-02 | 19:00 | G 06 | 680 | 25103.2106 | 680 | 25103.2106 | 1.6788 | 1 | No | TRUE | 0 | 0 | 36.9165 | 0
2020-02-02 | 19:00 | G 07 | 296.19 | 25513.356 | 453.7329 | 39083.8584 | 1.6788 | 1 | No | TRUE | -157.5429 | 1074.4425 | 86.1385 | -13570.5024
2020-02-02 | 19:00 | G 08 | 511.2713 | 0 | 511.2713 | 0 | 1.6788 | 1 | No | TRUE | 0 | 0 | 0 | 0
2020-02-02 | 19:00 | G 09 | 850 | 31379.0132 | 850 | 31379.0132 | 1.6788 | 1 | No | TRUE | 0 | 0 | 36.9165 | 0
2020-02-02 | 19:00 | G 10 | 730.3876 | 0 | 572.8448 | 0 | 1.6788 | 1 | No | TRUE | 157.5429 | 1074.4425 | 0 | 0
2020-02-02 | 20:00 | G 01 | 1000 | 37500 | 1000 | 37500 | 1.6725 | 1 | No | TRUE | 0 | 0 | 37.5 | 0
2020-02-02 | 20:00 | G 02 | 595 | 37187.5 | 595 | 37187.5 | 1.6725 | 1 | No | TRUE | -2.5352e-11 | 1.729e-10 | 62.5 | -1.5845e-09
2020-02-02 | 20:00 | G 03 | 680 | 42500 | 680 | 42500 | 1.6725 | 1 | No | TRUE | 0 | 0 | 62.5 | 0
2020-02-02 | 20:00 | G 04 | 43.7428 | 3827.4942 | 156.583 | 13701.0109 | 1.6725 | 1 | No | TRUE | -112.8402 | 769.5701 | 87.5 | -9873.5167
2020-02-02 | 20:00 | G 05 | 510 | 44625 | 510 | 44625 | 1.6725 | 1 | No | TRUE | 0 | 0 | 87.5 | 0
2020-02-02 | 20:00 | G 06 | 680 | 25500 | 680 | 25500 | 1.6725 | 1 | No | TRUE | 0 | 0 | 37.5 | 0
2020-02-02 | 20:00 | G 07 | 501.6642 | 43895.6191 | 501.6642 | 43895.6191 | 1.6725 | 1 | No | TRUE | 0 | 0 | 87.5 | 0
2020-02-02 | 20:00 | G 08 | 509.3501 | 0 | 509.3501 | 0 | 1.6725 | 1 | No | TRUE | 0 | 0 | 0 | 0
2020-02-02 | 20:00 | G 09 | 850 | 31875 | 850 | 31875 | 1.6725 | 1 | No | TRUE | 0 | 0 | 37.5 | 0
2020-02-02 | 20:00 | G 10 | 727.6429 | 0 | 614.8028 | 0 | 1.6725 | 1 | No | TRUE | 112.8402 | 769.5701 | 0 | 0
2020-02-02 | 21:00 | G 01 | 1000 | 36931.2586 | 1000 | 36931.2586 | 1.8216 | 1 | No | TRUE | 0 | 0 | 36.9313 | 0
2020-02-02 | 21:00 | G 02 | 595 | 36623.4981 | 595 | 36623.4981 | 1.8216 | 1 | No | TRUE | -9.5383e-11 | 6.5051e-10 | 61.5521 | -5.871e-09
2020-02-02 | 21:00 | G 03 | 680 | 41855.4264 | 680 | 41855.4264 | 1.8216 | 1 | No | TRUE | 0 | 0 | 61.5521 | 0
2020-02-02 | 21:00 | G 04 | 0 | 0 | 142.9602 | 12319.3018 | 1.8216 | 1 | No | TRUE | -142.9602 | 974.9887 | 86.1729 | -12319.3018
2020-02-02 | 21:00 | G 05 | 510 | 43948.1978 | 510 | 43948.1978 | 1.8216 | 1 | No | TRUE | 0 | 0 | 86.1729 | 0
2020-02-02 | 21:00 | G 06 | 680 | 25113.2559 | 680 | 25113.2559 | 1.8216 | 1 | No | TRUE | 0 | 0 | 36.9313 | 0
2020-02-02 | 21:00 | G 07 | 424.7444 | 36601.4723 | 501.3212 | 43200.3164 | 1.8216 | 1 | No | TRUE | -76.5768 | 522.2535 | 86.1729 | -6598.8441
2020-02-02 | 21:00 | G 08 | 554.764 | 0 | 554.764 | 0 | 1.8216 | 1 | No | TRUE | 0 | 0 | 0 | 0
2020-02-02 | 21:00 | G 09 | 850 | 31391.5698 | 850 | 31391.5698 | 1.8216 | 1 | No | TRUE | 0 | 0 | 36.9313 | 0
2020-02-02 | 21:00 | G 10 | 792.52 | 0 | 572.983 | 0 | 1.8216 | 1 | No | TRUE | 219.537 | 1497.2422 | 0 | 0
2020-02-02 | 22:00 | G 01 | 1000 | 33230.7465 | 1000 | 33230.7465 | 1.825 | 1 | No | TRUE | 0 | 0 | 33.2307 | 0
2020-02-02 | 22:00 | G 02 | 595 | 32953.8236 | 595 | 32953.8236 | 1.825 | 1 | No | TRUE | -2.3022e-10 | 1.5701e-09 | 55.3846 | -1.275e-08
2020-02-02 | 22:00 | G 03 | 680 | 37661.5127 | 680 | 37661.5127 | 1.825 | 1 | No | TRUE | 0 | 0 | 55.3846 | 0
2020-02-02 | 22:00 | G 04 | 0 | 0 | 0 | 0 | 1.825 | 1 | No | TRUE | 0 | 0 | 77.5384 | 0
2020-02-02 | 22:00 | G 05 | 510 | 39544.5883 | 510 | 39544.5883 | 1.825 | 1 | No | TRUE | 0 | 0 | 77.5384 | 0
2020-02-02 | 22:00 | G 06 | 680 | 22596.9076 | 680 | 22596.9076 | 1.825 | 1 | No | TRUE | 0 | 0 | 33.2307 | 0
2020-02-02 | 22:00 | G 07 | 93.6347 | 7260.2861 | 369.6468 | 28661.8254 | 1.825 | 1 | No | TRUE | -276.0121 | 1882.4026 | 77.5384 | -21401.5393
2020-02-02 | 22:00 | G 08 | 555.791 | 0 | 555.791 | 0 | 1.825 | 1 | No | TRUE | 0 | 0 | 0 | 0
2020-02-02 | 22:00 | G 09 | 850 | 28246.1345 | 850 | 28246.1345 | 1.825 | 1 | No | TRUE | 0 | 0 | 33.2307 | 0
2020-02-02 | 22:00 | G 10 | 793.9872 | 0 | 517.9751 | 0 | 1.825 | 1 | No | TRUE | 276.0121 | 1882.4026 | 0 | 0
2020-02-02 | 23:00 | G 01 | 1000 | 31472.8186 | 1000 | 31472.8186 | 1.5233 | 1 | No | TRUE | 0 | 0 | 31.4728 | 0
2020-02-02 | 23:00 | G 02 | 595 | 31210.5451 | 595 | 31210.5451 | 1.5233 | 1 | No | TRUE | -1.0346e-10 | 7.0556e-10 | 52.4547 | -5.4267e-09
2020-02-02 | 23:00 | G 03 | 680 | 35669.1944 | 680 | 35669.1944 | 1.5233 | 1 | No | TRUE | 0 | 0 | 52.4547 | 0
2020-02-02 | 23:00 | G 04 | 0 | 0 | 0 | 0 | 1.5233 | 1 | No | TRUE | 0 | 0 | 73.4366 | 0
2020-02-02 | 23:00 | G 05 | 420.4626 | 30877.3364 | 510 | 37452.6541 | 1.5233 | 1 | No | TRUE | -89.5374 | 610.6448 | 73.4366 | -6575.3177
2020-02-02 | 23:00 | G 06 | 680 | 21401.5166 | 680 | 21401.5166 | 1.5233 | 1 | No | TRUE | 0 | 0 | 31.4728 | 0
2020-02-02 | 23:00 | G 07 | 0 | 0 | 40.9537 | 3007.5003 | 1.5233 | 1 | No | TRUE | -40.9537 | 279.3043 | 73.4366 | -3007.5003
2020-02-02 | 23:00 | G 08 | 463.9102 | 0 | 463.9102 | 0 | 1.5233 | 1 | No | TRUE | 0 | 0 | 0 | 0
2020-02-02 | 23:00 | G 09 | 850 | 26751.8958 | 850 | 26751.8958 | 1.5233 | 1 | No | TRUE | 0 | 0 | 31.4728 | 0
2020-02-02 | 23:00 | G 10 | 662.7288 | 0 | 532.2377 | 0 | 1.5233 | 1 | No | TRUE | 130.4911 | 889.9491 | 0 | 0
2020-02-03 | 0:00 | G 01 | 1000 | 28954.1068 | 735.6545 | 21300.2187 | 1.3816 | 1 | No | TRUE | 0 | 0 | 28.9541 | 0
2020-02-03 | 0:00 | G 02 | 595 | 28712.8225 | 595 | 28712.8225 | 1.3816 | 1 | No | TRUE | -1.944e-11 | 1.3258e-10 | 48.2568 | -9.3813e-10
2020-02-03 | 0:00 | G 03 | 383.7547 | 18518.7896 | 680 | 32814.6543 | 1.3816 | 1 | No | TRUE | -31.8998 | 217.5568 | 48.2568 | -1539.3847
2020-02-03 | 0:00 | G 04 | 0 | 0 | 0 | 0 | 1.3816 | 1 | No | TRUE | 0 | 0 | 67.5596 | 0
2020-02-03 | 0:00 | G 05 | 0 | 0 | 0 | 0 | 1.3816 | 1 | No | TRUE | 0 | 0 | 67.5596 | 0
2020-02-03 | 0:00 | G 06 | 680 | 19688.7926 | 680 | 19688.7926 | 1.3816 | 1 | No | TRUE | 0 | 0 | 28.9541 | 0
2020-02-03 | 0:00 | G 07 | 0 | 0 | 0 | 0 | 1.3816 | 1 | No | TRUE | 0 | 0 | 67.5596 | 0
2020-02-03 | 0:00 | G 08 | 420.7446 | 0 | 420.7446 | 0 | 1.3816 | 1 | No | TRUE | 0 | 0 | 0 | 0
2020-02-03 | 0:00 | G 09 | 850 | 24610.9907 | 850 | 24610.9907 | 1.3816 | 1 | No | TRUE | 0 | 0 | 28.9541 | 0
2020-02-03 | 0:00 | G 10 | 601.0637 | 0 | 569.1638 | 0 | 1.3816 | 1 | No | TRUE | 31.8998 | 217.5568 | 0 | 0
2020-02-03 | 1:00 | G 01 | 1000 | 22158.7552 | 735.2917 | 16293.149 | 1.2593 | 1 | No | FALSE | 0 | 0 | 22.1588 | 0
2020-02-03 | 1:00 | G 02 | 595 | 21974.0989 | 313.0985 | 11563.1228 | 1.2593 | 1 | No | FALSE | 0 | 0 | 36.9313 | 0
2020-02-03 | 1:00 | G 03 | 133.3902 | 4926.2695 | 680 | 25113.2559 | 1.2593 | 1 | No | FALSE | 0 | 0 | 36.9313 | 0
2020-02-03 | 1:00 | G 04 | 0 | 0 | 0 | 0 | 1.2593 | 1 | No | FALSE | 0 | 0 | 51.7038 | 0
2020-02-03 | 1:00 | G 05 | 0 | 0 | 0 | 0 | 1.2593 | 1 | No | FALSE | 0 | 0 | 51.7038 | 0
2020-02-03 | 1:00 | G 06 | 680 | 15067.9535 | 680 | 15067.9535 | 1.2593 | 1 | No | FALSE | 0 | 0 | 22.1588 | 0
2020-02-03 | 1:00 | G 07 | 0 | 0 | 0 | 0 | 1.2593 | 1 | No | FALSE | 0 | 0 | 51.7038 | 0
2020-02-03 | 1:00 | G 08 | 383.5037 | 0 | 383.5037 | 0 | 1.2593 | 1 | No | FALSE | 0 | 0 | 0 | 0
2020-02-03 | 1:00 | G 09 | 850 | 18834.9419 | 850 | 18834.9419 | 1.2593 | 1 | No | FALSE | 0 | 0 | 22.1588 | 0
2020-02-03 | 1:00 | G 10 | 547.8624 | 0 | 547.8624 | 0 | 1.2593 | 1 | No | FALSE | 0 | 0 | 0 | 0
2020-02-03 | 2:00 | G 01 | 1000 | 19942.8797 | 1000 | 19942.8797 | 0.99588 | 1 | Sí | FALSE | 0 | 0 | 19.9429 | 0
2020-02-03 | 2:00 | G 02 | 595 | 19776.689 | 595 | 19776.689 | 0.99588 | 1 | Sí | FALSE | 0 | 0 | 33.2381 | 0
2020-02-03 | 2:00 | G 03 | 128.4107 | 4268.1303 | 128.4107 | 4268.1303 | 0.99588 | 1 | Sí | FALSE | 0 | 0 | 33.2381 | 0
2020-02-03 | 2:00 | G 04 | 0 | 0 | 0 | 0 | 0.99588 | 1 | Sí | FALSE | 0 | 0 | 46.5334 | 0
2020-02-03 | 2:00 | G 05 | 0 | 0 | 0 | 0 | 0.99588 | 1 | Sí | FALSE | 0 | 0 | 46.5334 | 0
2020-02-03 | 2:00 | G 06 | 680 | 13561.1582 | 680 | 13561.1582 | 0.99588 | 1 | Sí | FALSE | 0 | 0 | 19.9429 | 0
2020-02-03 | 2:00 | G 07 | 0 | 0 | 0 | 0 | 0.99588 | 1 | Sí | FALSE | 0 | 0 | 46.5334 | 0
2020-02-03 | 2:00 | G 08 | 303.2878 | 0 | 303.2878 | 0 | 0.99588 | 1 | Sí | FALSE | 0 | 0 | 0 | 0
2020-02-03 | 2:00 | G 09 | 850 | 16951.4477 | 850 | 16951.4477 | 0.99588 | 1 | Sí | FALSE | 0 | 0 | 19.9429 | 0
2020-02-03 | 2:00 | G 10 | 433.2683 | 0 | 433.2683 | 0 | 0.99588 | 1 | Sí | FALSE | 0 | 0 | 0 | 0
2020-02-03 | 3:00 | G 01 | 1000 | 19566.1808 | 1000 | 19566.1808 | 1.0053 | 1 | No | FALSE | 0 | 0 | 19.5662 | 0
2020-02-03 | 3:00 | G 02 | 358.075 | 11676.9332 | 104.38 | 3403.8631 | 1.0053 | 1 | No | FALSE | 0 | 0 | 32.6103 | 0
2020-02-03 | 3:00 | G 03 | 290.8501 | 9484.7079 | 544.545 | 17757.778 | 1.0053 | 1 | No | FALSE | 0 | 0 | 32.6103 | 0
2020-02-03 | 3:00 | G 04 | 0 | 0 | 0 | 0 | 1.0053 | 1 | No | FALSE | 0 | 0 | 45.6544 | 0
2020-02-03 | 3:00 | G 05 | 0 | 0 | 0 | 0 | 1.0053 | 1 | No | FALSE | 0 | 0 | 45.6544 | 0
2020-02-03 | 3:00 | G 06 | 680 | 13305.003 | 680 | 13305.003 | 1.0053 | 1 | No | FALSE | 0 | 0 | 19.5662 | 0
2020-02-03 | 3:00 | G 07 | 0 | 0 | 0 | 0 | 1.0053 | 1 | No | FALSE | 0 | 0 | 45.6544 | 0
2020-02-03 | 3:00 | G 08 | 306.1617 | 0 | 306.1617 | 0 | 1.0053 | 1 | No | FALSE | 0 | 0 | 0 | 0
2020-02-03 | 3:00 | G 09 | 850 | 16631.2537 | 850 | 16631.2537 | 1.0053 | 1 | No | FALSE | 0 | 0 | 19.5662 | 0
2020-02-03 | 3:00 | G 10 | 437.3738 | 0 | 437.3738 | 0 | 1.0053 | 1 | No | FALSE | 0 | 0 | 0 | 0
2020-02-03 | 4:00 | G 01 | 1000 | 19942.8797 | 805.7489 | 16068.9534 | 1.1355 | 1 | No | FALSE | 0 | 0 | 19.9429 | 0
2020-02-03 | 4:00 | G 02 | 496.2546 | 16494.5774 | 10.5057 | 349.1908 | 1.1355 | 1 | No | FALSE | 0 | 0 | 33.2381 | 0
2020-02-03 | 4:00 | G 03 | 0 | 0 | 680 | 22601.9303 | 1.1355 | 1 | No | FALSE | 0 | 0 | 33.2381 | 0
2020-02-03 | 4:00 | G 04 | 0 | 0 | 0 | 0 | 1.1355 | 1 | No | FALSE | 0 | 0 | 46.5334 | 0
2020-02-03 | 4:00 | G 05 | 0 | 0 | 0 | 0 | 1.1355 | 1 | No | FALSE | 0 | 0 | 46.5334 | 0
2020-02-03 | 4:00 | G 06 | 680 | 13561.1582 | 680 | 13561.1582 | 1.1355 | 1 | No | FALSE | 0 | 0 | 19.9429 | 0
2020-02-03 | 4:00 | G 07 | 0 | 0 | 0 | 0 | 1.1355 | 1 | No | FALSE | 0 | 0 | 46.5334 | 0
2020-02-03 | 4:00 | G 08 | 345.7996 | 0 | 345.7996 | 0 | 1.1355 | 1 | No | FALSE | 0 | 0 | 0 | 0
2020-02-03 | 4:00 | G 09 | 850 | 16951.4477 | 850 | 16951.4477 | 1.1355 | 1 | No | FALSE | 0 | 0 | 19.9429 | 0
2020-02-03 | 4:00 | G 10 | 493.9994 | 0 | 493.9994 | 0 | 1.1355 | 1 | No | FALSE | 0 | 0 | 0 | 0
2020-02-03 | 5:00 | G 01 | 1000 | 22158.7552 | 1000 | 22158.7552 | 0.97027 | 1 | Sí | FALSE | 0 | 0 | 22.1588 | 0
2020-02-03 | 5:00 | G 02 | 44.5301 | 1644.554 | 595 | 21974.0989 | 0.97027 | 1 | Sí | FALSE | -550.4699 | 3754.2045 | 36.9313 | -20329.5449
2020-02-03 | 5:00 | G 03 | 640.1464 | 23641.4109 | 89.6765 | 3311.866 | 0.97027 | 1 | Sí | FALSE | 550.4699 | 3754.2045 | 36.9313 | 30494.3174
2020-02-03 | 5:00 | G 04 | 0 | 0 | 0 | 0 | 0.97027 | 1 | Sí | FALSE | 0 | 0 | 51.7038 | 0
2020-02-03 | 5:00 | G 05 | 0 | 0 | 0 | 0 | 0.97027 | 1 | Sí | FALSE | 0 | 0 | 51.7038 | 0
2020-02-03 | 5:00 | G 06 | 680 | 15067.9535 | 680 | 15067.9535 | 0.97027 | 1 | Sí | FALSE | 0 | 0 | 22.1588 | 0
2020-02-03 | 5:00 | G 07 | 0 | 0 | 0 | 0 | 0.97027 | 1 | Sí | FALSE | 0 | 0 | 51.7038 | 0
2020-02-03 | 5:00 | G 08 | 295.4864 | 0 | 295.4864 | 0 | 0.97027 | 1 | Sí | FALSE | 0 | 0 | 0 | 0
2020-02-03 | 5:00 | G 09 | 850 | 18834.9419 | 850 | 18834.9419 | 0.97027 | 1 | Sí | FALSE | 0 | 0 | 22.1588 | 0
2020-02-03 | 5:00 | G 10 | 422.1234 | 0 | 422.1234 | 0 | 0.97027 | 1 | Sí | FALSE | 0 | 0 | 0 | 0
2020-02-03 | 6:00 | G 01 | 1000 | 28954.1068 | 1000 | 28954.1068 | 1.0588 | 1 | No | FALSE | 0 | 0 | 28.9541 | 0
2020-02-03 | 6:00 | G 02 | 595 | 28712.8225 | 442.394 | 21348.5362 | 1.0588 | 1 | No | FALSE | 0 | 0 | 48.2568 | 0
2020-02-03 | 6:00 | G 03 | 266.0263 | 12837.5896 | 418.6323 | 20201.8759 | 1.0588 | 1 | No | FALSE | 0 | 0 | 48.2568 | 0
2020-02-03 | 6:00 | G 04 | 0 | 0 | 0 | 0 | 1.0588 | 1 | No | FALSE | 0 | 0 | 67.5596 | 0
2020-02-03 | 6:00 | G 05 | 0 | 0 | 0 | 0 | 1.0588 | 1 | No | FALSE | 0 | 0 | 67.5596 | 0
2020-02-03 | 6:00 | G 06 | 680 | 19688.7926 | 680 | 19688.7926 | 1.0588 | 1 | No | FALSE | 0 | 0 | 28.9541 | 0
2020-02-03 | 6:00 | G 07 | 0 | 0 | 0 | 0 | 1.0588 | 1 | No | FALSE | 0 | 0 | 67.5596 | 0
2020-02-03 | 6:00 | G 08 | 322.4454 | 0 | 322.4454 | 0 | 1.0588 | 1 | No | FALSE | 0 | 0 | 0 | 0
2020-02-03 | 6:00 | G 09 | 850 | 24610.9907 | 850 | 24610.9907 | 1.0588 | 1 | No | FALSE | 0 | 0 | 28.9541 | 0
2020-02-03 | 6:00 | G 10 | 460.6362 | 0 | 460.6362 | 0 | 1.0588 | 1 | No | FALSE | 0 | 0 | 0 | 0
2020-02-03 | 7:00 | G 01 | 1000 | 31472.8186 | 1000 | 31472.8186 | 1.1023 | 1 | No | FALSE | 0 | 0 | 31.4728 | 0
2020-02-03 | 7:00 | G 02 | 595 | 31210.5451 | 595 | 31210.5451 | 1.1023 | 1 | No | FALSE | 0 | 0 | 52.4547 | 0
2020-02-03 | 7:00 | G 03 | 680 | 35669.1944 | 680 | 35669.1944 | 1.1023 | 1 | No | FALSE | 0 | 0 | 52.4547 | 0
2020-02-03 | 7:00 | G 04 | 0 | 0 | 0 | 0 | 1.1023 | 1 | No | FALSE | 0 | 0 | 73.4366 | 0
2020-02-03 | 7:00 | G 05 | 310.9616 | 22835.9534 | 310.9616 | 22835.9534 | 1.1023 | 1 | No | FALSE | 0 | 0 | 73.4366 | 0
2020-02-03 | 7:00 | G 06 | 680 | 21401.5166 | 680 | 21401.5166 | 1.1023 | 1 | No | FALSE | 0 | 0 | 31.4728 | 0
2020-02-03 | 7:00 | G 07 | 0 | 0 | 0 | 0 | 1.1023 | 1 | No | FALSE | 0 | 0 | 73.4366 | 0
2020-02-03 | 7:00 | G 08 | 335.7003 | 0 | 335.7003 | 0 | 1.1023 | 1 | No | FALSE | 0 | 0 | 0 | 0
2020-02-03 | 7:00 | G 09 | 850 | 26751.8958 | 850 | 26751.8958 | 1.1023 | 1 | No | FALSE | 0 | 0 | 31.4728 | 0
2020-02-03 | 7:00 | G 10 | 479.5718 | 0 | 479.5718 | 0 | 1.1023 | 1 | No | FALSE | 0 | 0 | 0 | 0
2020-02-03 | 8:00 | G 01 | 1000 | 33334.154 | 1000 | 33334.154 | 1.046 | 1 | No | FALSE | 0 | 0 | 33.3342 | 0
2020-02-03 | 8:00 | G 02 | 595 | 33056.3694 | 595 | 33056.3694 | 1.046 | 1 | No | FALSE | 0 | 0 | 55.5569 | 0
2020-02-03 | 8:00 | G 03 | 680 | 37778.7079 | 680 | 37778.7079 | 1.046 | 1 | No | FALSE | 0 | 0 | 55.5569 | 0
2020-02-03 | 8:00 | G 04 | 37.1593 | 2890.237 | 37.1593 | 2890.237 | 1.046 | 1 | No | FALSE | 0 | 0 | 77.7797 | 0
2020-02-03 | 8:00 | G 05 | 510 | 39667.6433 | 510 | 39667.6433 | 1.046 | 1 | No | FALSE | 0 | 0 | 77.7797 | 0
2020-02-03 | 8:00 | G 06 | 680 | 22667.2247 | 680 | 22667.2247 | 1.046 | 1 | No | FALSE | 0 | 0 | 33.3342 | 0
2020-02-03 | 8:00 | G 07 | 485.5891 | 37768.9673 | 485.5891 | 37768.9673 | 1.046 | 1 | No | FALSE | 0 | 0 | 77.7797 | 0
2020-02-03 | 8:00 | G 08 | 318.5588 | 0 | 318.5588 | 0 | 1.046 | 1 | No | FALSE | 0 | 0 | 0 | 0
2020-02-03 | 8:00 | G 09 | 850 | 28334.0309 | 850 | 28334.0309 | 1.046 | 1 | No | FALSE | 0 | 0 | 33.3342 | 0
2020-02-03 | 8:00 | G 10 | 455.084 | 0 | 455.084 | 0 | 1.046 | 1 | No | FALSE | 0 | 0 | 0 | 0
2020-02-03 | 9:00 | G 01 | 1000 | 32950.0689 | 1000 | 32950.0689 | 1.1739 | 1 | No | FALSE | 0 | 0 | 32.9501 | 0
2020-02-03 | 9:00 | G 02 | 595 | 32675.485 | 595 | 32675.485 | 1.1739 | 1 | No | FALSE | 0 | 0 | 54.9168 | 0
2020-02-03 | 9:00 | G 03 | 680 | 37343.4115 | 680 | 37343.4115 | 1.1739 | 1 | No | FALSE | 0 | 0 | 54.9168 | 0
2020-02-03 | 9:00 | G 04 | 204.564 | 15727.5914 | 204.564 | 15727.5914 | 1.1739 | 1 | No | FALSE | 0 | 0 | 76.8835 | 0
2020-02-03 | 9:00 | G 05 | 510 | 39210.582 | 510 | 39210.582 | 1.1739 | 1 | No | FALSE | 0 | 0 | 76.8835 | 0
2020-02-03 | 9:00 | G 06 | 680 | 22406.0469 | 680 | 22406.0469 | 1.1739 | 1 | No | FALSE | 0 | 0 | 32.9501 | 0
2020-02-03 | 9:00 | G 07 | 494.5505 | 38022.7673 | 494.5505 | 38022.7673 | 1.1739 | 1 | No | FALSE | 0 | 0 | 76.8835 | 0
2020-02-03 | 9:00 | G 08 | 357.4989 | 0 | 357.4989 | 0 | 1.1739 | 1 | No | FALSE | 0 | 0 | 0 | 0
2020-02-03 | 9:00 | G 09 | 850 | 28007.5586 | 850 | 28007.5586 | 1.1739 | 1 | No | FALSE | 0 | 0 | 32.9501 | 0
2020-02-03 | 9:00 | G 10 | 510.7128 | 0 | 510.7128 | 0 | 1.1739 | 1 | No | FALSE | 0 | 0 | 0 | 0
2020-02-03 | 10:00 | G 01 | 1000 | 32218.83 | 1000 | 32218.83 | 1.1985 | 1 | No | FALSE | 0 | 0 | 32.2188 | 0
2020-02-03 | 10:00 | G 02 | 595 | 31950.3398 | 595 | 31950.3398 | 1.1985 | 1 | No | FALSE | 0 | 0 | 53.6981 | 0
2020-02-03 | 10:00 | G 03 | 680 | 36514.674 | 680 | 36514.674 | 1.1985 | 1 | No | FALSE | 0 | 0 | 53.6981 | 0
2020-02-03 | 10:00 | G 04 | 340.6391 | 25608.3202 | 340.6391 | 25608.3202 | 1.1985 | 1 | No | FALSE | 0 | 0 | 75.1773 | 0
2020-02-03 | 10:00 | G 05 | 510 | 38340.4077 | 510 | 38340.4077 | 1.1985 | 1 | No | FALSE | 0 | 0 | 75.1773 | 0
2020-02-03 | 10:00 | G 06 | 680 | 21908.8044 | 680 | 21908.8044 | 1.1985 | 1 | No | FALSE | 0 | 0 | 32.2188 | 0
2020-02-03 | 10:00 | G 07 | 499.8286 | 37575.7499 | 499.8286 | 37575.7499 | 1.1985 | 1 | No | FALSE | 0 | 0 | 75.1773 | 0
2020-02-03 | 10:00 | G 08 | 365.0027 | 0 | 365.0027 | 0 | 1.1985 | 1 | No | FALSE | 0 | 0 | 0 | 0
2020-02-03 | 10:00 | G 09 | 850 | 27386.0055 | 850 | 27386.0055 | 1.1985 | 1 | No | FALSE | 0 | 0 | 32.2188 | 0
2020-02-03 | 10:00 | G 10 | 521.4325 | 0 | 521.4325 | 0 | 1.1985 | 1 | No | FALSE | 0 | 0 | 0 | 0
2020-02-03 | 11:00 | G 01 | 1000 | 32211.4438 | 1000 | 32211.4438 | 1.0987 | 1 | No | FALSE | 0 | 0 | 32.2114 | 0
2020-02-03 | 11:00 | G 02 | 595 | 31943.0151 | 595 | 31943.0151 | 1.0987 | 1 | No | FALSE | 0 | 0 | 53.6857 | 0
2020-02-03 | 11:00 | G 03 | 680 | 36506.3029 | 680 | 36506.3029 | 1.0987 | 1 | No | FALSE | 0 | 0 | 53.6857 | 0
2020-02-03 | 11:00 | G 04 | 336.3603 | 25280.851 | 336.3603 | 25280.851 | 1.0987 | 1 | No | FALSE | 0 | 0 | 75.16 | 0
2020-02-03 | 11:00 | G 05 | 510 | 38331.6181 | 510 | 38331.6181 | 1.0987 | 1 | No | FALSE | 0 | 0 | 75.16 | 0
2020-02-03 | 11:00 | G 06 | 680 | 21903.7818 | 680 | 21903.7818 | 1.0987 | 1 | No | FALSE | 0 | 0 | 32.2114 | 0
2020-02-03 | 11:00 | G 07 | 497.1564 | 37366.2951 | 497.1564 | 37366.2951 | 1.0987 | 1 | No | FALSE | 0 | 0 | 75.16 | 0
2020-02-03 | 11:00 | G 08 | 334.5987 | 0 | 334.5987 | 0 | 1.0987 | 1 | No | FALSE | 0 | 0 | 0 | 0
2020-02-03 | 11:00 | G 09 | 850 | 27379.7272 | 850 | 27379.7272 | 1.0987 | 1 | No | FALSE | 0 | 0 | 32.2114 | 0
2020-02-03 | 11:00 | G 10 | 477.9982 | 0 | 477.9982 | 0 | 1.0987 | 1 | No | FALSE | 0 | 0 | 0 | 0
2020-02-03 | 12:00 | G 01 | 1000 | 31635.3161 | 1000 | 31635.3161 | 1.3179 | 1 | No | FALSE | 0 | 0 | 31.6353 | 0
2020-02-03 | 12:00 | G 02 | 595 | 31371.6885 | 595 | 31371.6885 | 1.3179 | 1 | No | FALSE | 0 | 0 | 52.7255 | 0
2020-02-03 | 12:00 | G 03 | 680 | 35853.3583 | 680 | 35853.3583 | 1.3179 | 1 | No | FALSE | 0 | 0 | 52.7255 | 0
2020-02-03 | 12:00 | G 04 | 144.7015 | 10681.2458 | 144.7015 | 10681.2458 | 1.3179 | 1 | No | FALSE | 0 | 0 | 73.8157 | 0
2020-02-03 | 12:00 | G 05 | 510 | 37646.0262 | 510 | 37646.0262 | 1.3179 | 1 | No | FALSE | 0 | 0 | 73.8157 | 0
2020-02-03 | 12:00 | G 06 | 680 | 21512.015 | 680 | 21512.015 | 1.3179 | 1 | No | FALSE | 0 | 0 | 31.6353 | 0
2020-02-03 | 12:00 | G 07 | 496.1453 | 36623.3334 | 496.1453 | 36623.3334 | 1.3179 | 1 | No | FALSE | 0 | 0 | 73.8157 | 0
2020-02-03 | 12:00 | G 08 | 401.3463 | 0 | 401.3463 | 0 | 1.3179 | 1 | No | FALSE | 0 | 0 | 0 | 0
2020-02-03 | 12:00 | G 09 | 850 | 26890.0187 | 850 | 26890.0187 | 1.3179 | 1 | No | FALSE | 0 | 0 | 31.6353 | 0
2020-02-03 | 12:00 | G 10 | 573.3518 | 0 | 573.3518 | 0 | 1.3179 | 1 | No | FALSE | 0 | 0 | 0 | 0
2020-02-03 | 13:00 | G 01 | 1000 | 31369.4111 | 1000 | 31369.4111 | 1.279 | 1 | No | FALSE | 0 | 0 | 31.3694 | 0
2020-02-03 | 13:00 | G 02 | 595 | 31107.9993 | 595 | 31107.9993 | 1.279 | 1 | No | FALSE | 0 | 0 | 52.2824 | 0
2020-02-03 | 13:00 | G 03 | 680 | 35551.9992 | 680 | 35551.9992 | 1.279 | 1 | No | FALSE | 0 | 0 | 52.2824 | 0
2020-02-03 | 13:00 | G 04 | 120.5 | 8820.0297 | 120.5 | 8820.0297 | 1.279 | 1 | No | FALSE | 0 | 0 | 73.1953 | 0
2020-02-03 | 13:00 | G 05 | 510 | 37329.5992 | 510 | 37329.5992 | 1.279 | 1 | No | FALSE | 0 | 0 | 73.1953 | 0
2020-02-03 | 13:00 | G 06 | 680 | 21331.1995 | 680 | 21331.1995 | 1.279 | 1 | No | FALSE | 0 | 0 | 31.3694 | 0
2020-02-03 | 13:00 | G 07 | 494.3338 | 36182.906 | 494.3338 | 36182.906 | 1.279 | 1 | No | FALSE | 0 | 0 | 73.1953 | 0
2020-02-03 | 13:00 | G 08 | 389.5055 | 0 | 389.5055 | 0 | 1.279 | 1 | No | FALSE | 0 | 0 | 0 | 0
2020-02-03 | 13:00 | G 09 | 850 | 26663.9994 | 850 | 26663.9994 | 1.279 | 1 | No | FALSE | 0 | 0 | 31.3694 | 0
2020-02-03 | 13:00 | G 10 | 556.4364 | 0 | 556.4364 | 0 | 1.279 | 1 | No | FALSE | 0 | 0 | 0 | 0
2020-02-03 | 14:00 | G 01 | 1000 | 31125.6648 | 1000 | 31125.6648 | 1.2717 | 1 | No | FALSE | 0 | 0 | 31.1257 | 0
2020-02-03 | 14:00 | G 02 | 595 | 30866.2842 | 595 | 30866.2842 | 1.2717 | 1 | No | FALSE | 0 | 0 | 51.8761 | 0
2020-02-03 | 14:00 | G 03 | 680 | 35275.7534 | 680 | 35275.7534 | 1.2717 | 1 | No | FALSE | 0 | 0 | 51.8761 | 0
2020-02-03 | 14:00 | G 04 | 52.529 | 3814.9989 | 52.529 | 3814.9989 | 1.2717 | 1 | No | FALSE | 0 | 0 | 72.6266 | 0
2020-02-03 | 14:00 | G 05 | 510 | 37039.5411 | 510 | 37039.5411 | 1.2717 | 1 | No | FALSE | 0 | 0 | 72.6266 | 0
2020-02-03 | 14:00 | G 06 | 680 | 21165.452 | 680 | 21165.452 | 1.2717 | 1 | No | FALSE | 0 | 0 | 31.1257 | 0
2020-02-03 | 14:00 | G 07 | 491.8241 | 35719.4887 | 491.8241 | 35719.4887 | 1.2717 | 1 | No | FALSE | 0 | 0 | 72.6266 | 0
2020-02-03 | 14:00 | G 08 | 387.2837 | 0 | 387.2837 | 0 | 1.2717 | 1 | No | FALSE | 0 | 0 | 0 | 0
2020-02-03 | 14:00 | G 09 | 850 | 26456.815 | 850 | 26456.815 | 1.2717 | 1 | No | FALSE | 0 | 0 | 31.1257 | 0
2020-02-03 | 14:00 | G 10 | 553.2625 | 0 | 553.2625 | 0 | 1.2717 | 1 | No | FALSE | 0 | 0 | 0 | 0
2020-02-03 | 15:00 | G 01 | 1000 | 31044.416 | 1000 | 31044.416 | 1.4412 | 1 | No | TRUE | 0 | 0 | 31.0444 | 0
2020-02-03 | 15:00 | G 02 | 595 | 30785.7125 | 595 | 30785.7125 | 1.4412 | 1 | No | TRUE | -2.0009e-11 | 1.3646e-10 | 51.7407 | -1.0353e-09
2020-02-03 | 15:00 | G 03 | 680 | 35183.6715 | 680 | 35183.6715 | 1.4412 | 1 | No | TRUE | 0 | 0 | 51.7407 | 0
2020-02-03 | 15:00 | G 04 | 0 | 0 | 0 | 0 | 1.4412 | 1 | No | TRUE | 0 | 0 | 72.437 | 0
2020-02-03 | 15:00 | G 05 | 510 | 36942.855 | 510 | 36942.855 | 1.4412 | 1 | No | TRUE | 0 | 0 | 72.437 | 0
2020-02-03 | 15:00 | G 06 | 680 | 21110.2029 | 680 | 21110.2029 | 1.4412 | 1 | No | TRUE | 0 | 0 | 31.0444 | 0
2020-02-03 | 15:00 | G 07 | 267.9768 | 19411.43 | 291.788 | 21136.2391 | 1.4412 | 1 | No | TRUE | -23.8112 | 162.3922 | 72.437 | -1724.8091
2020-02-03 | 15:00 | G 08 | 438.899 | 0 | 438.899 | 0 | 1.4412 | 1 | No | TRUE | 0 | 0 | 0 | 0
2020-02-03 | 15:00 | G 09 | 850 | 26387.7536 | 850 | 26387.7536 | 1.4412 | 1 | No | TRUE | 0 | 0 | 31.0444 | 0
2020-02-03 | 15:00 | G 10 | 626.9986 | 0 | 603.1874 | 0 | 1.4412 | 1 | No | TRUE | 23.8112 | 162.3922 | 0 | 0
2020-02-03 | 16:00 | G 01 | 1000 | 31221.686 | 1000 | 31221.686 | 1.5673 | 1 | No | TRUE | 0 | 0 | 31.2217 | 0
2020-02-03 | 16:00 | G 02 | 595 | 30961.5053 | 595 | 30961.5053 | 1.5673 | 1 | No | TRUE | -1.022e-10 | 6.9703e-10 | 52.0361 | -5.3183e-09
2020-02-03 | 16:00 | G 03 | 680 | 35384.5775 | 680 | 35384.5775 | 1.5673 | 1 | No | TRUE | 0 | 0 | 52.0361 | 0
2020-02-03 | 16:00 | G 04 | 0 | 0 | 0 | 0 | 1.5673 | 1 | No | TRUE | 0 | 0 | 72.8506 | 0
2020-02-03 | 16:00 | G 05 | 510 | 37153.8064 | 510 | 37153.8064 | 1.5673 | 1 | No | TRUE | 0 | 0 | 72.8506 | 0
2020-02-03 | 16:00 | G 06 | 680 | 21230.7465 | 680 | 21230.7465 | 1.5673 | 1 | No | TRUE | 0 | 0 | 31.2217 | 0
2020-02-03 | 16:00 | G 07 | 113.5747 | 8273.9836 | 236.2323 | 17209.6658 | 1.5673 | 1 | No | TRUE | -122.6576 | 836.5251 | 72.8506 | -8935.6822
2020-02-03 | 16:00 | G 08 | 477.302 | 0 | 477.302 | 0 | 1.5673 | 1 | No | TRUE | 0 | 0 | 0 | 0
2020-02-03 | 16:00 | G 09 | 850 | 26538.4331 | 850 | 26538.4331 | 1.5673 | 1 | No | TRUE | 0 | 0 | 31.2217 | 0
2020-02-03 | 16:00 | G 10 | 681.86 | 0 | 559.2024 | 0 | 1.5673 | 1 | No | TRUE | 122.6576 | 836.5251 | 0 | 0
2020-02-03 | 17:00 | G 01 | 1000 | 31546.6811 | 1000 | 31546.6811 | 1.4754 | 1 | No | TRUE | 0 | 0 | 31.5467 | 0
2020-02-03 | 17:00 | G 02 | 595 | 31283.7921 | 595 | 31283.7921 | 1.4754 | 1 | No | TRUE | -6.4233e-11 | 4.3807e-10 | 52.5778 | -3.3772e-09
2020-02-03 | 17:00 | G 03 | 680 | 35752.9053 | 680 | 35752.9053 | 1.4754 | 1 | No | TRUE | 0 | 0 | 52.5778 | 0
2020-02-03 | 17:00 | G 04 | 0 | 0 | 0 | 0 | 1.4754 | 1 | No | TRUE | 0 | 0 | 73.6089 | 0
2020-02-03 | 17:00 | G 05 | 510 | 37540.5505 | 510 | 37540.5505 | 1.4754 | 1 | No | TRUE | 0 | 0 | 73.6089 | 0
2020-02-03 | 17:00 | G 06 | 680 | 21451.7432 | 680 | 21451.7432 | 1.4754 | 1 | No | TRUE | 0 | 0 | 31.5467 | 0
2020-02-03 | 17:00 | G 07 | 65.4062 | 4814.4797 | 142.5203 | 10490.7651 | 1.4754 | 1 | No | TRUE | -77.1141 | 525.9181 | 73.6089 | -5676.2855
2020-02-03 | 17:00 | G 08 | 449.3348 | 0 | 449.3348 | 0 | 1.4754 | 1 | No | TRUE | 0 | 0 | 0 | 0
2020-02-03 | 17:00 | G 09 | 850 | 26814.6789 | 850 | 26814.6789 | 1.4754 | 1 | No | TRUE | 0 | 0 | 31.5467 | 0
2020-02-03 | 17:00 | G 10 | 641.9068 | 0 | 564.7927 | 0 | 1.4754 | 1 | No | TRUE | 77.1141 | 525.9181 | 0 | 0
2020-02-03 | 18:00 | G 01 | 1000 | 32920.5239 | 1000 | 32920.5239 | 1.3484 | 1 | No | FALSE | 0 | 0 | 32.9205 | 0
2020-02-03 | 18:00 | G 02 | 595 | 32646.1862 | 595 | 32646.1862 | 1.3484 | 1 | No | FALSE | 0 | 0 | 54.8675 | 0
2020-02-03 | 18:00 | G 03 | 680 | 37309.9271 | 680 | 37309.9271 | 1.3484 | 1 | No | FALSE | 0 | 0 | 54.8675 | 0
2020-02-03 | 18:00 | G 04 | 0 | 0 | 0 | 0 | 1.3484 | 1 | No | FALSE | 0 | 0 | 76.8146 | 0
2020-02-03 | 18:00 | G 05 | 510 | 39175.4235 | 510 | 39175.4235 | 1.3484 | 1 | No | FALSE | 0 | 0 | 76.8146 | 0
2020-02-03 | 18:00 | G 06 | 680 | 22385.9563 | 680 | 22385.9563 | 1.3484 | 1 | No | FALSE | 0 | 0 | 32.9205 | 0
2020-02-03 | 18:00 | G 07 | 133.5293 | 10256.9948 | 133.5293 | 10256.9948 | 1.3484 | 1 | No | FALSE | 0 | 0 | 76.8146 | 0
2020-02-03 | 18:00 | G 08 | 410.6449 | 0 | 410.6449 | 0 | 1.3484 | 1 | No | FALSE | 0 | 0 | 0 | 0
2020-02-03 | 18:00 | G 09 | 850 | 27982.4453 | 850 | 27982.4453 | 1.3484 | 1 | No | FALSE | 0 | 0 | 32.9205 | 0
2020-02-03 | 18:00 | G 10 | 586.6356 | 0 | 586.6356 | 0 | 1.3484 | 1 | No | FALSE | 0 | 0 | 0 | 0
2020-02-03 | 19:00 | G 01 | 1000 | 36916.4861 | 1000 | 36916.4861 | 1.2426 | 1 | No | FALSE | 0 | 0 | 36.9165 | 0
2020-02-03 | 19:00 | G 02 | 595 | 36608.8487 | 595 | 36608.8487 | 1.2426 | 1 | No | FALSE | 0 | 0 | 61.5275 | 0
2020-02-03 | 19:00 | G 03 | 680 | 41838.6843 | 680 | 41838.6843 | 1.2426 | 1 | No | FALSE | 0 | 0 | 61.5275 | 0
2020-02-03 | 19:00 | G 04 | 125.2697 | 10790.5358 | 125.2697 | 10790.5358 | 1.2426 | 1 | No | FALSE | 0 | 0 | 86.1385 | 0
2020-02-03 | 19:00 | G 05 | 510 | 43930.6185 | 510 | 43930.6185 | 1.2426 | 1 | No | FALSE | 0 | 0 | 86.1385 | 0
2020-02-03 | 19:00 | G 06 | 680 | 25103.2106 | 680 | 25103.2106 | 1.2426 | 1 | No | FALSE | 0 | 0 | 36.9165 | 0
2020-02-03 | 19:00 | G 07 | 493.5755 | 42515.8353 | 493.5755 | 42515.8353 | 1.2426 | 1 | No | FALSE | 0 | 0 | 86.1385 | 0
2020-02-03 | 19:00 | G 08 | 378.4134 | 0 | 378.4134 | 0 | 1.2426 | 1 | No | FALSE | 0 | 0 | 0 | 0
2020-02-03 | 19:00 | G 09 | 850 | 31379.0132 | 850 | 31379.0132 | 1.2426 | 1 | No | FALSE | 0 | 0 | 36.9165 | 0
2020-02-03 | 19:00 | G 10 | 540.5905 | 0 | 540.5905 | 0 | 1.2426 | 1 | No | FALSE | 0 | 0 | 0 | 0
2020-02-03 | 20:00 | G 01 | 1000 | 37500 | 1000 | 37500 | 1.2353 | 1 | No | FALSE | 0 | 0 | 37.5 | 0
2020-02-03 | 20:00 | G 02 | 595 | 37187.5 | 595 | 37187.5 | 1.2353 | 1 | No | FALSE | 0 | 0 | 62.5 | 0
2020-02-03 | 20:00 | G 03 | 680 | 42500 | 680 | 42500 | 1.2353 | 1 | No | FALSE | 0 | 0 | 62.5 | 0
2020-02-03 | 20:00 | G 04 | 367.0899 | 32120.3634 | 367.0899 | 32120.3634 | 1.2353 | 1 | No | FALSE | 0 | 0 | 87.5 | 0
2020-02-03 | 20:00 | G 05 | 510 | 44625 | 510 | 44625 | 1.2353 | 1 | No | FALSE | 0 | 0 | 87.5 | 0
2020-02-03 | 20:00 | G 06 | 680 | 25500 | 680 | 25500 | 1.2353 | 1 | No | FALSE | 0 | 0 | 37.5 | 0
2020-02-03 | 20:00 | G 07 | 501.6642 | 43895.6191 | 501.6642 | 43895.6191 | 1.2353 | 1 | No | FALSE | 0 | 0 | 87.5 | 0
2020-02-03 | 20:00 | G 08 | 376.2072 | 0 | 376.2072 | 0 | 1.2353 | 1 | No | FALSE | 0 | 0 | 0 | 0
2020-02-03 | 20:00 | G 09 | 850 | 31875 | 850 | 31875 | 1.2353 | 1 | No | FALSE | 0 | 0 | 37.5 | 0
2020-02-03 | 20:00 | G 10 | 537.4388 | 0 | 537.4388 | 0 | 1.2353 | 1 | No | FALSE | 0 | 0 | 0 | 0
2020-02-03 | 21:00 | G 01 | 1000 | 36931.2586 | 1000 | 36931.2586 | 1.2894 | 1 | No | FALSE | 0 | 0 | 36.9313 | 0
2020-02-03 | 21:00 | G 02 | 595 | 36623.4981 | 595 | 36623.4981 | 1.2894 | 1 | No | FALSE | 0 | 0 | 61.5521 | 0
2020-02-03 | 21:00 | G 03 | 680 | 41855.4264 | 680 | 41855.4264 | 1.2894 | 1 | No | FALSE | 0 | 0 | 61.5521 | 0
2020-02-03 | 21:00 | G 04 | 317.0474 | 27320.9098 | 317.0474 | 27320.9098 | 1.2894 | 1 | No | FALSE | 0 | 0 | 86.1729 | 0
2020-02-03 | 21:00 | G 05 | 510 | 43948.1978 | 510 | 43948.1978 | 1.2894 | 1 | No | FALSE | 0 | 0 | 86.1729 | 0
2020-02-03 | 21:00 | G 06 | 680 | 25113.2559 | 680 | 25113.2559 | 1.2894 | 1 | No | FALSE | 0 | 0 | 36.9313 | 0
2020-02-03 | 21:00 | G 07 | 501.3212 | 43200.3164 | 501.3212 | 43200.3164 | 1.2894 | 1 | No | FALSE | 0 | 0 | 86.1729 | 0
2020-02-03 | 21:00 | G 08 | 392.6834 | 0 | 392.6834 | 0 | 1.2894 | 1 | No | FALSE | 0 | 0 | 0 | 0
2020-02-03 | 21:00 | G 09 | 850 | 31391.5698 | 850 | 31391.5698 | 1.2894 | 1 | No | FALSE | 0 | 0 | 36.9313 | 0
2020-02-03 | 21:00 | G 10 | 560.9763 | 0 | 560.9763 | 0 | 1.2894 | 1 | No | FALSE | 0 | 0 | 0 | 0
2020-02-03 | 22:00 | G 01 | 1000 | 33230.7465 | 1000 | 33230.7465 | 0.93929 | 1 | Sí | FALSE | 0 | 0 | 33.2307 | 0
2020-02-03 | 22:00 | G 02 | 595 | 32953.8236 | 595 | 32953.8236 | 0.93929 | 1 | Sí | FALSE | 0 | 0 | 55.3846 | 0
2020-02-03 | 22:00 | G 03 | 680 | 37661.5127 | 680 | 37661.5127 | 0.93929 | 1 | Sí | FALSE | 0 | 0 | 55.3846 | 0
2020-02-03 | 22:00 | G 04 | 258.2629 | 20025.2937 | 258.2629 | 20025.2937 | 0.93929 | 1 | Sí | FALSE | 0 | 0 | 77.5384 | 0
2020-02-03 | 22:00 | G 05 | 510 | 39544.5883 | 510 | 39544.5883 | 0.93929 | 1 | Sí | FALSE | 0 | 0 | 77.5384 | 0
2020-02-03 | 22:00 | G 06 | 680 | 22596.9076 | 680 | 22596.9076 | 0.93929 | 1 | Sí | FALSE | 0 | 0 | 33.2307 | 0
2020-02-03 | 22:00 | G 07 | 490.4519 | 38028.8615 | 490.4519 | 38028.8615 | 0.93929 | 1 | Sí | FALSE | 0 | 0 | 77.5384 | 0
2020-02-03 | 22:00 | G 08 | 286.0522 | 0 | 286.0522 | 0 | 0.93929 | 1 | Sí | FALSE | 0 | 0 | 0 | 0
2020-02-03 | 22:00 | G 09 | 850 | 28246.1345 | 850 | 28246.1345 | 0.93929 | 1 | Sí | FALSE | 0 | 0 | 33.2307 | 0
2020-02-03 | 22:00 | G 10 | 408.6459 | 0 | 408.6459 | 0 | 0.93929 | 1 | Sí | FALSE | 0 | 0 | 0 | 0
2020-02-03 | 23:00 | G 01 | 1000 | 31472.8186 | 1000 | 31472.8186 | 1.1308 | 1 | No | FALSE | 0 | 0 | 31.4728 | 0
2020-02-03 | 23:00 | G 02 | 595 | 31210.5451 | 595 | 31210.5451 | 1.1308 | 1 | No | FALSE | 0 | 0 | 52.4547 | 0
2020-02-03 | 23:00 | G 03 | 680 | 35669.1944 | 680 | 35669.1944 | 1.1308 | 1 | No | FALSE | 0 | 0 | 52.4547 | 0
2020-02-03 | 23:00 | G 04 | 0 | 0 | 0 | 0 | 1.1308 | 1 | No | FALSE | 0 | 0 | 73.4366 | 0
2020-02-03 | 23:00 | G 05 | 510 | 37452.6541 | 510 | 37452.6541 | 1.1308 | 1 | No | FALSE | 0 | 0 | 73.4366 | 0
2020-02-03 | 23:00 | G 06 | 680 | 21401.5166 | 680 | 21401.5166 | 1.1308 | 1 | No | FALSE | 0 | 0 | 31.4728 | 0
2020-02-03 | 23:00 | G 07 | 200.7529 | 14742.6024 | 200.7529 | 14742.6024 | 1.1308 | 1 | No | FALSE | 0 | 0 | 73.4366 | 0
2020-02-03 | 23:00 | G 08 | 344.3789 | 0 | 344.3789 | 0 | 1.1308 | 1 | No | FALSE | 0 | 0 | 0 | 0
2020-02-03 | 23:00 | G 09 | 850 | 26751.8958 | 850 | 26751.8958 | 1.1308 | 1 | No | FALSE | 0 | 0 | 31.4728 | 0
2020-02-03 | 23:00 | G 10 | 491.9698 | 0 | 491.9698 | 0 | 1.1308 | 1 | No | FALSE | 0 | 0 | 0 | 0
2020-02-04 | 0:00 | G 01 | 1000 | 28954.1068 | 732.5524 | 21210.4016 | 1.4246 | 1 | No | TRUE | 0 | 0 | 28.9541 | 0
2020-02-04 | 0:00 | G 02 | 595 | 28712.8225 | 595 | 28712.8225 | 1.4246 | 1 | No | TRUE | -4.0131e-11 | 2.737e-10 | 48.2568 | -1.9366e-09
2020-02-04 | 0:00 | G 03 | 351.9471 | 16983.8588 | 680 | 32814.6543 | 1.4246 | 1 | No | TRUE | -60.6053 | 413.3281 | 48.2568 | -2924.6202
2020-02-04 | 0:00 | G 04 | 0 | 0 | 0 | 0 | 1.4246 | 1 | No | TRUE | 0 | 0 | 67.5596 | 0
2020-02-04 | 0:00 | G 05 | 0 | 0 | 0 | 0 | 1.4246 | 1 | No | TRUE | 0 | 0 | 67.5596 | 0
2020-02-04 | 0:00 | G 06 | 680 | 19688.7926 | 680 | 19688.7926 | 1.4246 | 1 | No | TRUE | 0 | 0 | 28.9541 | 0
2020-02-04 | 0:00 | G 07 | 0 | 0 | 0 | 0 | 1.4246 | 1 | No | TRUE | 0 | 0 | 67.5596 | 0
2020-02-04 | 0:00 | G 08 | 433.8418 | 0 | 433.8418 | 0 | 1.4246 | 1 | No | TRUE | 0 | 0 | 0 | 0
2020-02-04 | 0:00 | G 09 | 850 | 24610.9907 | 850 | 24610.9907 | 1.4246 | 1 | No | TRUE | 0 | 0 | 28.9541 | 0
2020-02-04 | 0:00 | G 10 | 619.774 | 0 | 559.1687 | 0 | 1.4246 | 1 | No | TRUE | 60.6053 | 413.3281 | 0 | 0
2020-02-04 | 1:00 | G 01 | 1000 | 22158.7552 | 733.2541 | 16247.9983 | 1.2607 | 1 | No | FALSE | 0 | 0 | 22.1588 | 0
2020-02-04 | 1:00 | G 02 | 595 | 21974.0989 | 314.0568 | 11598.5146 | 1.2607 | 1 | No | FALSE | 0 | 0 | 36.9313 | 0
2020-02-04 | 1:00 | G 03 | 132.311 | 4886.4102 | 680 | 25113.2559 | 1.2607 | 1 | No | FALSE | 0 | 0 | 36.9313 | 0
2020-02-04 | 1:00 | G 04 | 0 | 0 | 0 | 0 | 1.2607 | 1 | No | FALSE | 0 | 0 | 51.7038 | 0
2020-02-04 | 1:00 | G 05 | 0 | 0 | 0 | 0 | 1.2607 | 1 | No | FALSE | 0 | 0 | 51.7038 | 0
2020-02-04 | 1:00 | G 06 | 680 | 15067.9535 | 680 | 15067.9535 | 1.2607 | 1 | No | FALSE | 0 | 0 | 22.1588 | 0
2020-02-04 | 1:00 | G 07 | 0 | 0 | 0 | 0 | 1.2607 | 1 | No | FALSE | 0 | 0 | 51.7038 | 0
2020-02-04 | 1:00 | G 08 | 383.9481 | 0 | 383.9481 | 0 | 1.2607 | 1 | No | FALSE | 0 | 0 | 0 | 0
2020-02-04 | 1:00 | G 09 | 850 | 18834.9419 | 850 | 18834.9419 | 1.2607 | 1 | No | FALSE | 0 | 0 | 22.1588 | 0
2020-02-04 | 1:00 | G 10 | 548.4973 | 0 | 548.4973 | 0 | 1.2607 | 1 | No | FALSE | 0 | 0 | 0 | 0
2020-02-04 | 2:00 | G 01 | 1000 | 19942.8797 | 543.0296 | 10829.5738 | 1.3517 | 1 | No | FALSE | 0 | 0 | 19.9429 | 0
2020-02-04 | 2:00 | G 02 | 460.2436 | 15297.6389 | 237.214 | 7884.5516 | 1.3517 | 1 | No | FALSE | 0 | 0 | 33.2381 | 0
2020-02-04 | 2:00 | G 03 | 0 | 0 | 680 | 22601.9303 | 1.3517 | 1 | No | FALSE | 0 | 0 | 33.2381 | 0
2020-02-04 | 2:00 | G 04 | 0 | 0 | 0 | 0 | 1.3517 | 1 | No | FALSE | 0 | 0 | 46.5334 | 0
2020-02-04 | 2:00 | G 05 | 0 | 0 | 0 | 0 | 1.3517 | 1 | No | FALSE | 0 | 0 | 46.5334 | 0
2020-02-04 | 2:00 | G 06 | 680 | 13561.1582 | 680 | 13561.1582 | 1.3517 | 1 | No | FALSE | 0 | 0 | 19.9429 | 0
2020-02-04 | 2:00 | G 07 | 0 | 0 | 0 | 0 | 1.3517 | 1 | No | FALSE | 0 | 0 | 46.5334 | 0
2020-02-04 | 2:00 | G 08 | 411.6507 | 0 | 411.6507 | 0 | 1.3517 | 1 | No | FALSE | 0 | 0 | 0 | 0
2020-02-04 | 2:00 | G 09 | 850 | 16951.4477 | 850 | 16951.4477 | 1.3517 | 1 | No | FALSE | 0 | 0 | 19.9429 | 0
2020-02-04 | 2:00 | G 10 | 588.0724 | 0 | 588.0724 | 0 | 1.3517 | 1 | No | FALSE | 0 | 0 | 0 | 0
2020-02-04 | 3:00 | G 01 | 1000 | 19566.1808 | 330.969 | 6475.7986 | 1.4883 | 1 | No | FALSE | 0 | 0 | 19.5662 | 0
2020-02-04 | 3:00 | G 02 | 291.7249 | 9513.2371 | 280.7559 | 9155.5359 | 1.4883 | 1 | No | FALSE | 0 | 0 | 32.6103 | 0
2020-02-04 | 3:00 | G 03 | 0 | 0 | 680 | 22175.0049 | 1.4883 | 1 | No | FALSE | 0 | 0 | 32.6103 | 0
2020-02-04 | 3:00 | G 04 | 0 | 0 | 0 | 0 | 1.4883 | 1 | No | FALSE | 0 | 0 | 45.6544 | 0
2020-02-04 | 3:00 | G 05 | 0 | 0 | 0 | 0 | 1.4883 | 1 | No | FALSE | 0 | 0 | 45.6544 | 0
2020-02-04 | 3:00 | G 06 | 680 | 13305.003 | 680 | 13305.003 | 1.4883 | 1 | No | FALSE | 0 | 0 | 19.5662 | 0
2020-02-04 | 3:00 | G 07 | 0 | 0 | 0 | 0 | 1.4883 | 1 | No | FALSE | 0 | 0 | 45.6544 | 0
2020-02-04 | 3:00 | G 08 | 453.244 | 0 | 453.244 | 0 | 1.4883 | 1 | No | FALSE | 0 | 0 | 0 | 0
2020-02-04 | 3:00 | G 09 | 850 | 16631.2537 | 850 | 16631.2537 | 1.4883 | 1 | No | FALSE | 0 | 0 | 19.5662 | 0
2020-02-04 | 3:00 | G 10 | 647.4915 | 0 | 647.4915 | 0 | 1.4883 | 1 | No | FALSE | 0 | 0 | 0 | 0
2020-02-04 | 4:00 | G 01 | 1000 | 19942.8797 | 445.5703 | 8885.9539 | 1.3934 | 1 | No | FALSE | 0 | 0 | 19.9429 | 0
2020-02-04 | 4:00 | G 02 | 305.4734 | 10153.3669 | 179.9032 | 5979.6462 | 1.3934 | 1 | No | FALSE | 0 | 0 | 33.2381 | 0
2020-02-04 | 4:00 | G 03 | 0 | 0 | 680 | 22601.9303 | 1.3934 | 1 | No | FALSE | 0 | 0 | 33.2381 | 0
2020-02-04 | 4:00 | G 04 | 0 | 0 | 0 | 0 | 1.3934 | 1 | No | FALSE | 0 | 0 | 46.5334 | 0
2020-02-04 | 4:00 | G 05 | 0 | 0 | 0 | 0 | 1.3934 | 1 | No | FALSE | 0 | 0 | 46.5334 | 0
2020-02-04 | 4:00 | G 06 | 680 | 13561.1582 | 680 | 13561.1582 | 1.3934 | 1 | No | FALSE | 0 | 0 | 19.9429 | 0
2020-02-04 | 4:00 | G 07 | 0 | 0 | 0 | 0 | 1.3934 | 1 | No | FALSE | 0 | 0 | 46.5334 | 0
2020-02-04 | 4:00 | G 08 | 424.3566 | 0 | 424.3566 | 0 | 1.3934 | 1 | No | FALSE | 0 | 0 | 0 | 0
2020-02-04 | 4:00 | G 09 | 850 | 16951.4477 | 850 | 16951.4477 | 1.3934 | 1 | No | FALSE | 0 | 0 | 19.9429 | 0
2020-02-04 | 4:00 | G 10 | 606.2236 | 0 | 606.2236 | 0 | 1.3934 | 1 | No | FALSE | 0 | 0 | 0 | 0
2020-02-04 | 5:00 | G 01 | 1000 | 22158.7552 | 0 | 0 | 1.7425 | 1 | No | FALSE | 0 | 0 | 22.1588 | 0
2020-02-04 | 5:00 | G 02 | -1.4486e-09 | -5.3499e-08 | 457.374 | 16891.397 | 1.7425 | 1 | No | FALSE | 0 | 0 | 36.9313 | 0
2020-02-04 | 5:00 | G 03 | 121.0271 | 4469.6832 | 680 | 25113.2559 | 1.7425 | 1 | No | FALSE | 0 | 0 | 36.9313 | 0
2020-02-04 | 5:00 | G 04 | 0 | 0 | 0 | 0 | 1.7425 | 1 | No | FALSE | 0 | 0 | 51.7038 | 0
2020-02-04 | 5:00 | G 05 | 0 | 0 | 0 | 0 | 1.7425 | 1 | No | FALSE | 0 | 0 | 51.7038 | 0
2020-02-04 | 5:00 | G 06 | 680 | 15067.9535 | 680 | 15067.9535 | 1.7425 | 1 | No | FALSE | 0 | 0 | 22.1588 | 0
2020-02-04 | 5:00 | G 07 | 0 | 0 | 0 | 0 | 1.7425 | 1 | No | FALSE | 0 | 0 | 51.7038 | 0
2020-02-04 | 5:00 | G 08 | 530.6599 | 0 | 530.6599 | 0 | 1.7425 | 1 | No | FALSE | 0 | 0 | 0 | 0
2020-02-04 | 5:00 | G 09 | 842.5136 | 18669.0518 | 826.1667 | 18306.8252 | 1.7425 | 1 | No | FALSE | 0 | 0 | 22.1588 | 0
2020-02-04 | 5:00 | G 10 | 758.0856 | 0 | 758.0856 | 0 | 1.7425 | 1 | No | FALSE | 0 | 0 | 0 | 0
2020-02-04 | 6:00 | G 01 | 1000 | 28954.1068 | 105.1551 | 3044.6713 | 1.7472 | 1 | No | TRUE | 0 | 0 | 28.9541 | 0
2020-02-04 | 6:00 | G 02 | -1.2662e-09 | -6.1105e-08 | 595 | 28712.8225 | 1.7472 | 1 | No | TRUE | 0 | 0 | 48.2568 | 0
2020-02-04 | 6:00 | G 03 | 346.5074 | 16721.3559 | 680 | 32814.6543 | 1.7472 | 1 | No | TRUE | -28.2412 | 192.605 | 48.2568 | -1362.8316
2020-02-04 | 6:00 | G 04 | 0 | 0 | 0 | 0 | 1.7472 | 1 | No | TRUE | 0 | 0 | 67.5596 | 0
2020-02-04 | 6:00 | G 05 | 5.4064 | 365.2557 | 0 | 0 | 1.7472 | 1 | No | TRUE | 5.4064 | 36.8718 | 67.5596 | 547.8836
2020-02-04 | 6:00 | G 06 | 680 | 19688.7926 | 680 | 19688.7926 | 1.7472 | 1 | No | TRUE | 0 | 0 | 28.9541 | 0
2020-02-04 | 6:00 | G 07 | 0 | 0 | 0 | 0 | 1.7472 | 1 | No | TRUE | 0 | 0 | 67.5596 | 0
2020-02-04 | 6:00 | G 08 | 532.0799 | 0 | 532.0799 | 0 | 1.7472 | 1 | No | TRUE | 0 | 0 | 0 | 0
2020-02-04 | 6:00 | G 09 | 850 | 24610.9907 | 850 | 24610.9907 | 1.7472 | 1 | No | TRUE | 0 | 0 | 28.9541 | 0
2020-02-04 | 6:00 | G 10 | 760.1141 | 0 | 731.8729 | 0 | 1.7472 | 1 | No | TRUE | 28.2412 | 192.605 | 0 | 0
2020-02-04 | 7:00 | G 01 | 1000 | 31472.8186 | 1000 | 31472.8186 | 1.471 | 1 | No | TRUE | 0 | 0 | 31.4728 | 0
2020-02-04 | 7:00 | G 02 | 595 | 31210.5451 | 595 | 31210.5451 | 1.471 | 1 | No | TRUE | -1.2528e-10 | 8.5443e-10 | 52.4547 | -6.5717e-09
2020-02-04 | 7:00 | G 03 | 680 | 35669.1944 | 680 | 35669.1944 | 1.471 | 1 | No | TRUE | 0 | 0 | 52.4547 | 0
2020-02-04 | 7:00 | G 04 | 0 | 0 | 0 | 0 | 1.471 | 1 | No | TRUE | 0 | 0 | 73.4366 | 0
2020-02-04 | 7:00 | G 05 | 38.257 | 2809.4597 | 201.2328 | 14777.8454 | 1.471 | 1 | No | TRUE | -162.9758 | 1111.495 | 73.4366 | -11968.3858
2020-02-04 | 7:00 | G 06 | 680 | 21401.5166 | 680 | 21401.5166 | 1.471 | 1 | No | TRUE | 0 | 0 | 31.4728 | 0
2020-02-04 | 7:00 | G 07 | 0 | 0 | 0 | 0 | 1.471 | 1 | No | TRUE | 0 | 0 | 73.4366 | 0
2020-02-04 | 7:00 | G 08 | 447.9904 | 0 | 447.9904 | 0 | 1.471 | 1 | No | TRUE | 0 | 0 | 0 | 0
2020-02-04 | 7:00 | G 09 | 850 | 26751.8958 | 850 | 26751.8958 | 1.471 | 1 | No | TRUE | 0 | 0 | 31.4728 | 0
2020-02-04 | 7:00 | G 10 | 639.9863 | 0 | 477.0105 | 0 | 1.471 | 1 | No | TRUE | 162.9758 | 1111.495 | 0 | 0
2020-02-04 | 8:00 | G 01 | 1000 | 33334.154 | 1000 | 33334.154 | 1.3825 | 1 | No | FALSE | 0 | 0 | 33.3342 | 0
2020-02-04 | 8:00 | G 02 | 595 | 33056.3694 | 595 | 33056.3694 | 1.3825 | 1 | No | FALSE | 0 | 0 | 55.5569 | 0
2020-02-04 | 8:00 | G 03 | 680 | 37778.7079 | 680 | 37778.7079 | 1.3825 | 1 | No | FALSE | 0 | 0 | 55.5569 | 0
2020-02-04 | 8:00 | G 04 | 0 | 0 | 0 | 0 | 1.3825 | 1 | No | FALSE | 0 | 0 | 77.7797 | 0
2020-02-04 | 8:00 | G 05 | 510 | 39667.6433 | 510 | 39667.6433 | 1.3825 | 1 | No | FALSE | 0 | 0 | 77.7797 | 0
2020-02-04 | 8:00 | G 06 | 680 | 22667.2247 | 680 | 22667.2247 | 1.3825 | 1 | No | FALSE | 0 | 0 | 33.3342 | 0
2020-02-04 | 8:00 | G 07 | 273.8911 | 21303.1695 | 273.8911 | 21303.1695 | 1.3825 | 1 | No | FALSE | 0 | 0 | 77.7797 | 0
2020-02-04 | 8:00 | G 08 | 421.0294 | 0 | 421.0294 | 0 | 1.3825 | 1 | No | FALSE | 0 | 0 | 0 | 0
2020-02-04 | 8:00 | G 09 | 850 | 28334.0309 | 850 | 28334.0309 | 1.3825 | 1 | No | FALSE | 0 | 0 | 33.3342 | 0
2020-02-04 | 8:00 | G 10 | 601.4706 | 0 | 601.4706 | 0 | 1.3825 | 1 | No | FALSE | 0 | 0 | 0 | 0
2020-02-04 | 9:00 | G 01 | 1000 | 32950.0689 | 1000 | 32950.0689 | 1.4476 | 1 | No | FALSE | 0 | 0 | 32.9501 | 0
2020-02-04 | 9:00 | G 02 | 595 | 32675.485 | 595 | 32675.485 | 1.4476 | 1 | No | FALSE | 0 | 0 | 54.9168 | 0
2020-02-04 | 9:00 | G 03 | 680 | 37343.4115 | 680 | 37343.4115 | 1.4476 | 1 | No | FALSE | 0 | 0 | 54.9168 | 0
2020-02-04 | 9:00 | G 04 | 2.0973 | 161.246 | 2.0973 | 161.246 | 1.4476 | 1 | No | FALSE | 0 | 0 | 76.8835 | 0
2020-02-04 | 9:00 | G 05 | 510 | 39210.582 | 510 | 39210.582 | 1.4476 | 1 | No | FALSE | 0 | 0 | 76.8835 | 0
2020-02-04 | 9:00 | G 06 | 680 | 22406.0469 | 680 | 22406.0469 | 1.4476 | 1 | No | FALSE | 0 | 0 | 32.9501 | 0
2020-02-04 | 9:00 | G 07 | 494.5505 | 38022.7673 | 494.5505 | 38022.7673 | 1.4476 | 1 | No | FALSE | 0 | 0 | 76.8835 | 0
2020-02-04 | 9:00 | G 08 | 440.8676 | 0 | 440.8676 | 0 | 1.4476 | 1 | No | FALSE | 0 | 0 | 0 | 0
2020-02-04 | 9:00 | G 09 | 850 | 28007.5586 | 850 | 28007.5586 | 1.4476 | 1 | No | FALSE | 0 | 0 | 32.9501 | 0
2020-02-04 | 9:00 | G 10 | 629.8108 | 0 | 629.8108 | 0 | 1.4476 | 1 | No | FALSE | 0 | 0 | 0 | 0
2020-02-04 | 10:00 | G 01 | 1000 | 32218.83 | 1000 | 32218.83 | 1.5681 | 1 | No | TRUE | 0 | 0 | 32.2188 | 0
2020-02-04 | 10:00 | G 02 | 595 | 31950.3398 | 595 | 31950.3398 | 1.5681 | 1 | No | TRUE | -1.1141e-11 | 7.5984e-11 | 53.6981 | -5.9827e-10
2020-02-04 | 10:00 | G 03 | 680 | 36514.674 | 680 | 36514.674 | 1.5681 | 1 | No | TRUE | 0 | 0 | 53.6981 | 0
2020-02-04 | 10:00 | G 04 | 67.2903 | 5058.6978 | 115.7696 | 8703.2416 | 1.5681 | 1 | No | TRUE | -48.4793 | 330.629 | 75.1773 | -3644.5437
2020-02-04 | 10:00 | G 05 | 510 | 38340.4077 | 510 | 38340.4077 | 1.5681 | 1 | No | TRUE | 0 | 0 | 75.1773 | 0
2020-02-04 | 10:00 | G 06 | 680 | 21908.8044 | 680 | 21908.8044 | 1.5681 | 1 | No | TRUE | 0 | 0 | 32.2188 | 0
2020-02-04 | 10:00 | G 07 | 499.8286 | 37575.7499 | 499.8286 | 37575.7499 | 1.5681 | 1 | No | TRUE | 0 | 0 | 75.1773 | 0
2020-02-04 | 10:00 | G 08 | 477.5582 | 0 | 477.5582 | 0 | 1.5681 | 1 | No | TRUE | 0 | 0 | 0 | 0
2020-02-04 | 10:00 | G 09 | 850 | 27386.0055 | 850 | 27386.0055 | 1.5681 | 1 | No | TRUE | 0 | 0 | 32.2188 | 0
2020-02-04 | 10:00 | G 10 | 682.226 | 0 | 633.7466 | 0 | 1.5681 | 1 | No | TRUE | 48.4793 | 330.629 | 0 | 0
2020-02-04 | 11:00 | G 01 | 1000 | 32211.4438 | 1000 | 32211.4438 | 1.5317 | 1 | No | TRUE | 0 | 0 | 32.2114 | 0
2020-02-04 | 11:00 | G 02 | 595 | 31943.0151 | 595 | 31943.0151 | 1.5317 | 1 | No | TRUE | -7.9581e-12 | 5.4274e-11 | 53.6857 | -4.2724e-10
2020-02-04 | 11:00 | G 03 | 680 | 36506.3029 | 680 | 36506.3029 | 1.5317 | 1 | No | TRUE | 0 | 0 | 53.6857 | 0
2020-02-04 | 11:00 | G 04 | 16.105 | 1210.4506 | 52.2476 | 3926.9292 | 1.5317 | 1 | No | TRUE | -36.1426 | 246.4925 | 75.16 | -2716.4787
2020-02-04 | 11:00 | G 05 | 510 | 38331.6181 | 510 | 38331.6181 | 1.5317 | 1 | No | TRUE | 0 | 0 | 75.16 | 0
2020-02-04 | 11:00 | G 06 | 680 | 21903.7818 | 680 | 21903.7818 | 1.5317 | 1 | No | TRUE | 0 | 0 | 32.2114 | 0
2020-02-04 | 11:00 | G 07 | 497.1564 | 37366.2951 | 497.1564 | 37366.2951 | 1.5317 | 1 | No | TRUE | 0 | 0 | 75.16 | 0
2020-02-04 | 11:00 | G 08 | 466.4686 | 0 | 466.4686 | 0 | 1.5317 | 1 | No | TRUE | 0 | 0 | 0 | 0
2020-02-04 | 11:00 | G 09 | 850 | 27379.7272 | 850 | 27379.7272 | 1.5317 | 1 | No | TRUE | 0 | 0 | 32.2114 | 0
2020-02-04 | 11:00 | G 10 | 666.3837 | 0 | 630.2411 | 0 | 1.5317 | 1 | No | TRUE | 36.1426 | 246.4925 | 0 | 0
2020-02-04 | 12:00 | G 01 | 1000 | 31635.3161 | 1000 | 31635.3161 | 1.3929 | 1 | No | FALSE | 0 | 0 | 31.6353 | 0
2020-02-04 | 12:00 | G 02 | 595 | 31371.6885 | 595 | 31371.6885 | 1.3929 | 1 | No | FALSE | 0 | 0 | 52.7255 | 0
2020-02-04 | 12:00 | G 03 | 680 | 35853.3583 | 680 | 35853.3583 | 1.3929 | 1 | No | FALSE | 0 | 0 | 52.7255 | 0
2020-02-04 | 12:00 | G 04 | 89.2429 | 6587.5315 | 89.2429 | 6587.5315 | 1.3929 | 1 | No | FALSE | 0 | 0 | 73.8157 | 0
2020-02-04 | 12:00 | G 05 | 510 | 37646.0262 | 510 | 37646.0262 | 1.3929 | 1 | No | FALSE | 0 | 0 | 73.8157 | 0
2020-02-04 | 12:00 | G 06 | 680 | 21512.015 | 680 | 21512.015 | 1.3929 | 1 | No | FALSE | 0 | 0 | 31.6353 | 0
2020-02-04 | 12:00 | G 07 | 496.1453 | 36623.3334 | 496.1453 | 36623.3334 | 1.3929 | 1 | No | FALSE | 0 | 0 | 73.8157 | 0
2020-02-04 | 12:00 | G 08 | 424.1822 | 0 | 424.1822 | 0 | 1.3929 | 1 | No | FALSE | 0 | 0 | 0 | 0
2020-02-04 | 12:00 | G 09 | 850 | 26890.0187 | 850 | 26890.0187 | 1.3929 | 1 | No | FALSE | 0 | 0 | 31.6353 | 0
2020-02-04 | 12:00 | G 10 | 605.9745 | 0 | 605.9745 | 0 | 1.3929 | 1 | No | FALSE | 0 | 0 | 0 | 0
2020-02-04 | 13:00 | G 01 | 1000 | 31369.4111 | 1000 | 31369.4111 | 1.4826 | 1 | No | TRUE | 0 | 0 | 31.3694 | 0
2020-02-04 | 13:00 | G 02 | 595 | 31107.9993 | 595 | 31107.9993 | 1.4826 | 1 | No | TRUE | -1.3642e-11 | 9.3041e-11 | 52.2824 | -7.1326e-10
2020-02-04 | 13:00 | G 03 | 680 | 35551.9992 | 680 | 35551.9992 | 1.4826 | 1 | No | TRUE | 0 | 0 | 52.2824 | 0
2020-02-04 | 13:00 | G 04 | 0 | 0 | 0 | 0 | 1.4826 | 1 | No | TRUE | 0 | 0 | 73.1953 | 0
2020-02-04 | 13:00 | G 05 | 510 | 37329.5992 | 510 | 37329.5992 | 1.4826 | 1 | No | TRUE | 0 | 0 | 73.1953 | 0
2020-02-04 | 13:00 | G 06 | 680 | 21331.1995 | 680 | 21331.1995 | 1.4826 | 1 | No | TRUE | 0 | 0 | 31.3694 | 0
2020-02-04 | 13:00 | G 07 | 464.2402 | 33980.1977 | 479.8611 | 35123.5723 | 1.4826 | 1 | No | TRUE | -15.6209 | 106.5344 | 73.1953 | -1143.3746
2020-02-04 | 13:00 | G 08 | 451.5146 | 0 | 451.5146 | 0 | 1.4826 | 1 | No | TRUE | 0 | 0 | 0 | 0
2020-02-04 | 13:00 | G 09 | 850 | 26663.9994 | 850 | 26663.9994 | 1.4826 | 1 | No | TRUE | 0 | 0 | 31.3694 | 0
2020-02-04 | 13:00 | G 10 | 645.0208 | 0 | 629.3999 | 0 | 1.4826 | 1 | No | TRUE | 15.6209 | 106.5344 | 0 | 0
2020-02-04 | 14:00 | G 01 | 1000 | 31125.6648 | 1000 | 31125.6648 | 1.5448 | 1 | No | TRUE | 0 | 0 | 31.1257 | 0
2020-02-04 | 14:00 | G 02 | 595 | 30866.2842 | 595 | 30866.2842 | 1.5448 | 1 | No | TRUE | -5.9913e-11 | 4.0861e-10 | 51.8761 | -3.1081e-09
2020-02-04 | 14:00 | G 03 | 680 | 35275.7534 | 680 | 35275.7534 | 1.5448 | 1 | No | TRUE | 0 | 0 | 51.8761 | 0
2020-02-04 | 14:00 | G 04 | 0 | 0 | 0 | 0 | 1.5448 | 1 | No | TRUE | 0 | 0 | 72.6266 | 0
2020-02-04 | 14:00 | G 05 | 510 | 37039.5411 | 510 | 37039.5411 | 1.5448 | 1 | No | TRUE | 0 | 0 | 72.6266 | 0
2020-02-04 | 14:00 | G 06 | 680 | 21165.452 | 680 | 21165.452 | 1.5448 | 1 | No | TRUE | 0 | 0 | 31.1257 | 0
2020-02-04 | 14:00 | G 07 | 342.3872 | 24866.4 | 414.2664 | 30086.7388 | 1.5448 | 1 | No | TRUE | -71.8792 | 490.2162 | 72.6266 | -5220.3388
2020-02-04 | 14:00 | G 08 | 470.4462 | 0 | 470.4462 | 0 | 1.5448 | 1 | No | TRUE | 0 | 0 | 0 | 0
2020-02-04 | 14:00 | G 09 | 850 | 26456.815 | 850 | 26456.815 | 1.5448 | 1 | No | TRUE | 0 | 0 | 31.1257 | 0
2020-02-04 | 14:00 | G 10 | 672.0659 | 0 | 600.1867 | 0 | 1.5448 | 1 | No | TRUE | 71.8792 | 490.2162 | 0 | 0
2020-02-04 | 15:00 | G 01 | 1000 | 31044.416 | 1000 | 31044.416 | 1.4243 | 1 | No | TRUE | 0 | 0 | 31.0444 | 0
2020-02-04 | 15:00 | G 02 | 595 | 30785.7125 | 595 | 30785.7125 | 1.4243 | 1 | No | TRUE | -1.0118e-11 | 6.9006e-11 | 51.7407 | -5.2352e-10
2020-02-04 | 15:00 | G 03 | 680 | 35183.6715 | 680 | 35183.6715 | 1.4243 | 1 | No | TRUE | 0 | 0 | 51.7407 | 0
2020-02-04 | 15:00 | G 04 | 0 | 0 | 0 | 0 | 1.4243 | 1 | No | TRUE | 0 | 0 | 72.437 | 0
2020-02-04 | 15:00 | G 05 | 510 | 36942.855 | 510 | 36942.855 | 1.4243 | 1 | No | TRUE | 0 | 0 | 72.437 | 0
2020-02-04 | 15:00 | G 06 | 680 | 21110.2029 | 680 | 21110.2029 | 1.4243 | 1 | No | TRUE | 0 | 0 | 31.0444 | 0
2020-02-04 | 15:00 | G 07 | 280.4512 | 20315.033 | 292.3876 | 21179.6752 | 1.4243 | 1 | No | TRUE | -11.9365 | 81.4068 | 72.437 | -864.6422
2020-02-04 | 15:00 | G 08 | 433.7625 | 0 | 433.7625 | 0 | 1.4243 | 1 | No | TRUE | 0 | 0 | 0 | 0
2020-02-04 | 15:00 | G 09 | 850 | 26387.7536 | 850 | 26387.7536 | 1.4243 | 1 | No | TRUE | 0 | 0 | 31.0444 | 0
2020-02-04 | 15:00 | G 10 | 619.6608 | 0 | 607.7243 | 0 | 1.4243 | 1 | No | TRUE | 11.9365 | 81.4068 | 0 | 0
2020-02-04 | 16:00 | G 01 | 1000 | 31221.686 | 1000 | 31221.686 | 1.3499 | 1 | No | FALSE | 0 | 0 | 31.2217 | 0
2020-02-04 | 16:00 | G 02 | 595 | 30961.5053 | 595 | 30961.5053 | 1.3499 | 1 | No | FALSE | 0 | 0 | 52.0361 | 0
2020-02-04 | 16:00 | G 03 | 680 | 35384.5775 | 680 | 35384.5775 | 1.3499 | 1 | No | FALSE | 0 | 0 | 52.0361 | 0
2020-02-04 | 16:00 | G 04 | 0 | 0 | 0 | 0 | 1.3499 | 1 | No | FALSE | 0 | 0 | 72.8506 | 0
2020-02-04 | 16:00 | G 05 | 510 | 37153.8064 | 510 | 37153.8064 | 1.3499 | 1 | No | FALSE | 0 | 0 | 72.8506 | 0
2020-02-04 | 16:00 | G 06 | 680 | 21230.7465 | 680 | 21230.7465 | 1.3499 | 1 | No | FALSE | 0 | 0 | 31.2217 | 0
2020-02-04 | 16:00 | G 07 | 274.3581 | 19987.1521 | 274.3581 | 19987.1521 | 1.3499 | 1 | No | FALSE | 0 | 0 | 72.8506 | 0
2020-02-04 | 16:00 | G 08 | 411.0971 | 0 | 411.0971 | 0 | 1.3499 | 1 | No | FALSE | 0 | 0 | 0 | 0
2020-02-04 | 16:00 | G 09 | 850 | 26538.4331 | 850 | 26538.4331 | 1.3499 | 1 | No | FALSE | 0 | 0 | 31.2217 | 0
2020-02-04 | 16:00 | G 10 | 587.2816 | 0 | 587.2816 | 0 | 1.3499 | 1 | No | FALSE | 0 | 0 | 0 | 0
2020-02-04 | 17:00 | G 01 | 1000 | 31546.6811 | 1000 | 31546.6811 | 1.4861 | 1 | No | TRUE | 0 | 0 | 31.5467 | 0
2020-02-04 | 17:00 | G 02 | 595 | 31283.7921 | 595 | 31283.7921 | 1.4861 | 1 | No | TRUE | -7.0827e-11 | 4.8304e-10 | 52.5778 | -3.7239e-09
2020-02-04 | 17:00 | G 03 | 680 | 35752.9053 | 680 | 35752.9053 | 1.4861 | 1 | No | TRUE | 0 | 0 | 52.5778 | 0
2020-02-04 | 17:00 | G 04 | 0 | 0 | 0 | 0 | 1.4861 | 1 | No | TRUE | 0 | 0 | 73.6089 | 0
2020-02-04 | 17:00 | G 05 | 510 | 37540.5505 | 510 | 37540.5505 | 1.4861 | 1 | No | TRUE | 0 | 0 | 73.6089 | 0
2020-02-04 | 17:00 | G 06 | 680 | 21451.7432 | 680 | 21451.7432 | 1.4861 | 1 | No | TRUE | 0 | 0 | 31.5467 | 0
2020-02-04 | 17:00 | G 07 | 57.5422 | 4235.6158 | 142.1423 | 10462.9394 | 1.4861 | 1 | No | TRUE | -84.6001 | 576.9728 | 73.6089 | -6227.3235
2020-02-04 | 17:00 | G 08 | 452.5729 | 0 | 452.5729 | 0 | 1.4861 | 1 | No | TRUE | 0 | 0 | 0 | 0
2020-02-04 | 17:00 | G 09 | 850 | 26814.6789 | 850 | 26814.6789 | 1.4861 | 1 | No | TRUE | 0 | 0 | 31.5467 | 0
2020-02-04 | 17:00 | G 10 | 646.5327 | 0 | 561.9326 | 0 | 1.4861 | 1 | No | TRUE | 84.6001 | 576.9728 | 0 | 0
2020-02-04 | 18:00 | G 01 | 1000 | 32920.5239 | 1000 | 32920.5239 | 1.2308 | 1 | No | FALSE | 0 | 0 | 32.9205 | 0
2020-02-04 | 18:00 | G 02 | 595 | 32646.1862 | 595 | 32646.1862 | 1.2308 | 1 | No | FALSE | 0 | 0 | 54.8675 | 0
2020-02-04 | 18:00 | G 03 | 680 | 37309.9271 | 680 | 37309.9271 | 1.2308 | 1 | No | FALSE | 0 | 0 | 54.8675 | 0
2020-02-04 | 18:00 | G 04 | 0 | 0 | 0 | 0 | 1.2308 | 1 | No | FALSE | 0 | 0 | 76.8146 | 0
2020-02-04 | 18:00 | G 05 | 510 | 39175.4235 | 510 | 39175.4235 | 1.2308 | 1 | No | FALSE | 0 | 0 | 76.8146 | 0
2020-02-04 | 18:00 | G 06 | 680 | 22385.9563 | 680 | 22385.9563 | 1.2308 | 1 | No | FALSE | 0 | 0 | 32.9205 | 0
2020-02-04 | 18:00 | G 07 | 220.5428 | 16940.8973 | 220.5428 | 16940.8973 | 1.2308 | 1 | No | FALSE | 0 | 0 | 76.8146 | 0
2020-02-04 | 18:00 | G 08 | 374.8158 | 0 | 374.8158 | 0 | 1.2308 | 1 | No | FALSE | 0 | 0 | 0 | 0
2020-02-04 | 18:00 | G 09 | 850 | 27982.4453 | 850 | 27982.4453 | 1.2308 | 1 | No | FALSE | 0 | 0 | 32.9205 | 0
2020-02-04 | 18:00 | G 10 | 535.4512 | 0 | 535.4512 | 0 | 1.2308 | 1 | No | FALSE | 0 | 0 | 0 | 0
2020-02-04 | 19:00 | G 01 | 1000 | 36916.4861 | 1000 | 36916.4861 | 1.3244 | 1 | No | FALSE | 0 | 0 | 36.9165 | 0
2020-02-04 | 19:00 | G 02 | 595 | 36608.8487 | 595 | 36608.8487 | 1.3244 | 1 | No | FALSE | 0 | 0 | 61.5275 | 0
2020-02-04 | 19:00 | G 03 | 680 | 41838.6843 | 680 | 41838.6843 | 1.3244 | 1 | No | FALSE | 0 | 0 | 61.5275 | 0
2020-02-04 | 19:00 | G 04 | 64.7128 | 5574.2585 | 64.7128 | 5574.2585 | 1.3244 | 1 | No | FALSE | 0 | 0 | 86.1385 | 0
2020-02-04 | 19:00 | G 05 | 510 | 43930.6185 | 510 | 43930.6185 | 1.3244 | 1 | No | FALSE | 0 | 0 | 86.1385 | 0
2020-02-04 | 19:00 | G 06 | 680 | 25103.2106 | 680 | 25103.2106 | 1.3244 | 1 | No | FALSE | 0 | 0 | 36.9165 | 0
2020-02-04 | 19:00 | G 07 | 493.5755 | 42515.8353 | 493.5755 | 42515.8353 | 1.3244 | 1 | No | FALSE | 0 | 0 | 86.1385 | 0
2020-02-04 | 19:00 | G 08 | 403.3485 | 0 | 403.3485 | 0 | 1.3244 | 1 | No | FALSE | 0 | 0 | 0 | 0
2020-02-04 | 19:00 | G 09 | 850 | 31379.0132 | 850 | 31379.0132 | 1.3244 | 1 | No | FALSE | 0 | 0 | 36.9165 | 0
2020-02-04 | 19:00 | G 10 | 576.2122 | 0 | 576.2122 | 0 | 1.3244 | 1 | No | FALSE | 0 | 0 | 0 | 0
2020-02-04 | 20:00 | G 01 | 1000 | 37500 | 1000 | 37500 | 1.167 | 1 | No | FALSE | 0 | 0 | 37.5 | 0
2020-02-04 | 20:00 | G 02 | 595 | 37187.5 | 595 | 37187.5 | 1.167 | 1 | No | FALSE | 0 | 0 | 62.5 | 0
2020-02-04 | 20:00 | G 03 | 680 | 42500 | 680 | 42500 | 1.167 | 1 | No | FALSE | 0 | 0 | 62.5 | 0
2020-02-04 | 20:00 | G 04 | 417.6517 | 36544.5261 | 417.6517 | 36544.5261 | 1.167 | 1 | No | FALSE | 0 | 0 | 87.5 | 0
2020-02-04 | 20:00 | G 05 | 510 | 44625 | 510 | 44625 | 1.167 | 1 | No | FALSE | 0 | 0 | 87.5 | 0
2020-02-04 | 20:00 | G 06 | 680 | 25500 | 680 | 25500 | 1.167 | 1 | No | FALSE | 0 | 0 | 37.5 | 0
2020-02-04 | 20:00 | G 07 | 501.6642 | 43895.6191 | 501.6642 | 43895.6191 | 1.167 | 1 | No | FALSE | 0 | 0 | 87.5 | 0
2020-02-04 | 20:00 | G 08 | 355.3876 | 0 | 355.3876 | 0 | 1.167 | 1 | No | FALSE | 0 | 0 | 0 | 0
2020-02-04 | 20:00 | G 09 | 850 | 31875 | 850 | 31875 | 1.167 | 1 | No | FALSE | 0 | 0 | 37.5 | 0
2020-02-04 | 20:00 | G 10 | 507.6965 | 0 | 507.6965 | 0 | 1.167 | 1 | No | FALSE | 0 | 0 | 0 | 0
2020-02-04 | 21:00 | G 01 | 1000 | 36931.2586 | 1000 | 36931.2586 | 1.3024 | 1 | No | FALSE | 0 | 0 | 36.9313 | 0
2020-02-04 | 21:00 | G 02 | 595 | 36623.4981 | 595 | 36623.4981 | 1.3024 | 1 | No | FALSE | 0 | 0 | 61.5521 | 0
2020-02-04 | 21:00 | G 03 | 680 | 41855.4264 | 680 | 41855.4264 | 1.3024 | 1 | No | FALSE | 0 | 0 | 61.5521 | 0
2020-02-04 | 21:00 | G 04 | 307.4515 | 26494.0015 | 307.4515 | 26494.0015 | 1.3024 | 1 | No | FALSE | 0 | 0 | 86.1729 | 0
2020-02-04 | 21:00 | G 05 | 510 | 43948.1978 | 510 | 43948.1978 | 1.3024 | 1 | No | FALSE | 0 | 0 | 86.1729 | 0
2020-02-04 | 21:00 | G 06 | 680 | 25113.2559 | 680 | 25113.2559 | 1.3024 | 1 | No | FALSE | 0 | 0 | 36.9313 | 0
2020-02-04 | 21:00 | G 07 | 501.3212 | 43200.3164 | 501.3212 | 43200.3164 | 1.3024 | 1 | No | FALSE | 0 | 0 | 86.1729 | 0
2020-02-04 | 21:00 | G 08 | 396.6347 | 0 | 396.6347 | 0 | 1.3024 | 1 | No | FALSE | 0 | 0 | 0 | 0
2020-02-04 | 21:00 | G 09 | 850 | 31391.5698 | 850 | 31391.5698 | 1.3024 | 1 | No | FALSE | 0 | 0 | 36.9313 | 0
2020-02-04 | 21:00 | G 10 | 566.621 | 0 | 566.621 | 0 | 1.3024 | 1 | No | FALSE | 0 | 0 | 0 | 0
2020-02-04 | 22:00 | G 01 | 1000 | 33230.7465 | 1000 | 33230.7465 | 1.2553 | 1 | No | FALSE | 0 | 0 | 33.2307 | 0
2020-02-04 | 22:00 | G 02 | 595 | 32953.8236 | 595 | 32953.8236 | 1.2553 | 1 | No | FALSE | 0 | 0 | 55.3846 | 0
2020-02-04 | 22:00 | G 03 | 680 | 37661.5127 | 680 | 37661.5127 | 1.2553 | 1 | No | FALSE | 0 | 0 | 55.3846 | 0
2020-02-04 | 22:00 | G 04 | 24.5376 | 1902.6074 | 24.5376 | 1902.6074 | 1.2553 | 1 | No | FALSE | 0 | 0 | 77.5384 | 0
2020-02-04 | 22:00 | G 05 | 510 | 39544.5883 | 510 | 39544.5883 | 1.2553 | 1 | No | FALSE | 0 | 0 | 77.5384 | 0
2020-02-04 | 22:00 | G 06 | 680 | 22596.9076 | 680 | 22596.9076 | 1.2553 | 1 | No | FALSE | 0 | 0 | 33.2307 | 0
2020-02-04 | 22:00 | G 07 | 490.4519 | 38028.8615 | 490.4519 | 38028.8615 | 1.2553 | 1 | No | FALSE | 0 | 0 | 77.5384 | 0
2020-02-04 | 22:00 | G 08 | 382.292 | 0 | 382.292 | 0 | 1.2553 | 1 | No | FALSE | 0 | 0 | 0 | 0
2020-02-04 | 22:00 | G 09 | 850 | 28246.1345 | 850 | 28246.1345 | 1.2553 | 1 | No | FALSE | 0 | 0 | 33.2307 | 0
2020-02-04 | 22:00 | G 10 | 546.1314 | 0 | 546.1314 | 0 | 1.2553 | 1 | No | FALSE | 0 | 0 | 0 | 0
2020-02-04 | 23:00 | G 01 | 1000 | 31472.8186 | 1000 | 31472.8186 | 1.2749 | 1 | No | FALSE | 0 | 0 | 31.4728 | 0
2020-02-04 | 23:00 | G 02 | 595 | 31210.5451 | 595 | 31210.5451 | 1.2749 | 1 | No | FALSE | 0 | 0 | 52.4547 | 0
2020-02-04 | 23:00 | G 03 | 680 | 35669.1944 | 680 | 35669.1944 | 1.2749 | 1 | No | FALSE | 0 | 0 | 52.4547 | 0
2020-02-04 | 23:00 | G 04 | 0 | 0 | 0 | 0 | 1.2749 | 1 | No | FALSE | 0 | 0 | 73.4366 | 0
2020-02-04 | 23:00 | G 05 | 510 | 37452.6541 | 510 | 37452.6541 | 1.2749 | 1 | No | FALSE | 0 | 0 | 73.4366 | 0
2020-02-04 | 23:00 | G 06 | 680 | 21401.5166 | 680 | 21401.5166 | 1.2749 | 1 | No | FALSE | 0 | 0 | 31.4728 | 0
2020-02-04 | 23:00 | G 07 | 94.1874 | 6916.7998 | 94.1874 | 6916.7998 | 1.2749 | 1 | No | FALSE | 0 | 0 | 73.4366 | 0
2020-02-04 | 23:00 | G 08 | 388.2588 | 0 | 388.2588 | 0 | 1.2749 | 1 | No | FALSE | 0 | 0 | 0 | 0
2020-02-04 | 23:00 | G 09 | 850 | 26751.8958 | 850 | 26751.8958 | 1.2749 | 1 | No | FALSE | 0 | 0 | 31.4728 | 0
2020-02-04 | 23:00 | G 10 | 554.6554 | 0 | 554.6554 | 0 | 1.2749 | 1 | No | FALSE | 0 | 0 | 0 | 0
2020-02-05 | 0:00 | G 01 | 1000 | 28954.1068 | 719.0239 | 20818.6958 | 1.6121 | 1 | No | TRUE | 0 | 0 | 28.9541 | 0
2020-02-05 | 0:00 | G 02 | 595 | 28712.8225 | 595 | 28712.8225 | 1.6121 | 1 | No | TRUE | -1.2972e-10 | 8.8467e-10 | 48.2568 | -6.2597e-09
2020-02-05 | 0:00 | G 03 | 213.2301 | 10289.8106 | 680 | 32814.6543 | 1.6121 | 1 | No | TRUE | -185.7939 | 1267.1141 | 48.2568 | -8965.8254
2020-02-05 | 0:00 | G 04 | 0 | 0 | 0 | 0 | 1.6121 | 1 | No | TRUE | 0 | 0 | 67.5596 | 0
2020-02-05 | 0:00 | G 05 | 0 | 0 | 0 | 0 | 1.6121 | 1 | No | TRUE | 0 | 0 | 67.5596 | 0
2020-02-05 | 0:00 | G 06 | 680 | 19688.7926 | 680 | 19688.7926 | 1.6121 | 1 | No | TRUE | 0 | 0 | 28.9541 | 0
2020-02-05 | 0:00 | G 07 | 0 | 0 | 0 | 0 | 1.6121 | 1 | No | TRUE | 0 | 0 | 67.5596 | 0
2020-02-05 | 0:00 | G 08 | 490.9606 | 0 | 490.9606 | 0 | 1.6121 | 1 | No | TRUE | 0 | 0 | 0 | 0
2020-02-05 | 0:00 | G 09 | 850 | 24610.9907 | 850 | 24610.9907 | 1.6121 | 1 | No | TRUE | 0 | 0 | 28.9541 | 0
2020-02-05 | 0:00 | G 10 | 701.3723 | 0 | 515.5784 | 0 | 1.6121 | 1 | No | TRUE | 185.7939 | 1267.1141 | 0 | 0
2020-02-05 | 1:00 | G 01 | 1000 | 22158.7552 | 458.5779 | 10161.5148 | 1.4575 | 1 | No | FALSE | 0 | 0 | 22.1588 | 0
2020-02-05 | 1:00 | G 02 | 581.8191 | 21487.3119 | 443.2412 | 16369.4566 | 1.4575 | 1 | No | FALSE | 0 | 0 | 36.9313 | 0
2020-02-05 | 1:00 | G 03 | 0 | 0 | 680 | 25113.2559 | 1.4575 | 1 | No | FALSE | 0 | 0 | 36.9313 | 0
2020-02-05 | 1:00 | G 04 | 0 | 0 | 0 | 0 | 1.4575 | 1 | No | FALSE | 0 | 0 | 51.7038 | 0
2020-02-05 | 1:00 | G 05 | 0 | 0 | 0 | 0 | 1.4575 | 1 | No | FALSE | 0 | 0 | 51.7038 | 0
2020-02-05 | 1:00 | G 06 | 680 | 15067.9535 | 680 | 15067.9535 | 1.4575 | 1 | No | FALSE | 0 | 0 | 22.1588 | 0
2020-02-05 | 1:00 | G 07 | 0 | 0 | 0 | 0 | 1.4575 | 1 | No | FALSE | 0 | 0 | 51.7038 | 0
2020-02-05 | 1:00 | G 08 | 443.8565 | 0 | 443.8565 | 0 | 1.4575 | 1 | No | FALSE | 0 | 0 | 0 | 0
2020-02-05 | 1:00 | G 09 | 850 | 18834.9419 | 850 | 18834.9419 | 1.4575 | 1 | No | FALSE | 0 | 0 | 22.1588 | 0
2020-02-05 | 1:00 | G 10 | 634.0807 | 0 | 634.0807 | 0 | 1.4575 | 1 | No | FALSE | 0 | 0 | 0 | 0
2020-02-05 | 2:00 | G 01 | 1000 | 19942.8797 | 334.0899 | 6662.7154 | 1.5013 | 1 | No | FALSE | 0 | 0 | 19.9429 | 0
2020-02-05 | 2:00 | G 02 | 349.5714 | 11619.1023 | 335.4815 | 11150.779 | 1.5013 | 1 | No | FALSE | 0 | 0 | 33.2381 | 0
2020-02-05 | 2:00 | G 03 | 0 | 0 | 680 | 22601.9303 | 1.5013 | 1 | No | FALSE | 0 | 0 | 33.2381 | 0
2020-02-05 | 2:00 | G 04 | 0 | 0 | 0 | 0 | 1.5013 | 1 | No | FALSE | 0 | 0 | 46.5334 | 0
2020-02-05 | 2:00 | G 05 | 0 | 0 | 0 | 0 | 1.5013 | 1 | No | FALSE | 0 | 0 | 46.5334 | 0
2020-02-05 | 2:00 | G 06 | 680 | 13561.1582 | 680 | 13561.1582 | 1.5013 | 1 | No | FALSE | 0 | 0 | 19.9429 | 0
2020-02-05 | 2:00 | G 07 | 0 | 0 | 0 | 0 | 1.5013 | 1 | No | FALSE | 0 | 0 | 46.5334 | 0
2020-02-05 | 2:00 | G 08 | 457.2216 | 0 | 457.2216 | 0 | 1.5013 | 1 | No | FALSE | 0 | 0 | 0 | 0
2020-02-05 | 2:00 | G 09 | 850 | 16951.4477 | 850 | 16951.4477 | 1.5013 | 1 | No | FALSE | 0 | 0 | 19.9429 | 0
2020-02-05 | 2:00 | G 10 | 653.1737 | 0 | 653.1737 | 0 | 1.5013 | 1 | No | FALSE | 0 | 0 | 0 | 0
2020-02-05 | 3:00 | G 01 | 1000 | 19566.1808 | 7.5235 | 147.2056 | 1.7199 | 1 | No | FALSE | 0 | 0 | 19.5662 | 0
2020-02-05 | 3:00 | G 02 | -1.4405e-09 | -4.6976e-08 | 432.8772 | 14116.2575 | 1.7199 | 1 | No | FALSE | 0 | 0 | 32.6103 | 0
2020-02-05 | 3:00 | G 03 | 122.681 | 4000.6659 | 680 | 22175.0049 | 1.7199 | 1 | No | FALSE | 0 | 0 | 32.6103 | 0
2020-02-05 | 3:00 | G 04 | 0 | 0 | 0 | 0 | 1.7199 | 1 | No | FALSE | 0 | 0 | 45.6544 | 0
2020-02-05 | 3:00 | G 05 | 0 | 0 | 0 | 0 | 1.7199 | 1 | No | FALSE | 0 | 0 | 45.6544 | 0
2020-02-05 | 3:00 | G 06 | 680 | 13305.003 | 680 | 13305.003 | 1.7199 | 1 | No | FALSE | 0 | 0 | 19.5662 | 0
2020-02-05 | 3:00 | G 07 | 0 | 0 | 0 | 0 | 1.7199 | 1 | No | FALSE | 0 | 0 | 45.6544 | 0
2020-02-05 | 3:00 | G 08 | 523.7893 | 0 | 523.7893 | 0 | 1.7199 | 1 | No | FALSE | 0 | 0 | 0 | 0
2020-02-05 | 3:00 | G 09 | 847.7197 | 16586.6364 | 850 | 16631.2537 | 1.7199 | 1 | No | FALSE | 0 | 0 | 19.5662 | 0
2020-02-05 | 3:00 | G 10 | 748.2704 | 0 | 748.2704 | 0 | 1.7199 | 1 | No | FALSE | 0 | 0 | 0 | 0
2020-02-05 | 4:00 | G 01 | 1000 | 19942.8797 | 125.0021 | 2492.9015 | 1.623 | 1 | No | FALSE | 0 | 0 | 19.9429 | 0
2020-02-05 | 4:00 | G 02 | 135.6733 | 4509.5283 | 330.6713 | 10990.895 | 1.623 | 1 | No | FALSE | 0 | 0 | 33.2381 | 0
2020-02-05 | 4:00 | G 03 | 0 | 0 | 680 | 22601.9303 | 1.623 | 1 | No | FALSE | 0 | 0 | 33.2381 | 0
2020-02-05 | 4:00 | G 04 | 0 | 0 | 0 | 0 | 1.623 | 1 | No | FALSE | 0 | 0 | 46.5334 | 0
2020-02-05 | 4:00 | G 05 | 0 | 0 | 0 | 0 | 1.623 | 1 | No | FALSE | 0 | 0 | 46.5334 | 0
2020-02-05 | 4:00 | G 06 | 680 | 13561.1582 | 680 | 13561.1582 | 1.623 | 1 | No | FALSE | 0 | 0 | 19.9429 | 0
2020-02-05 | 4:00 | G 07 | 0 | 0 | 0 | 0 | 1.623 | 1 | No | FALSE | 0 | 0 | 46.5334 | 0
2020-02-05 | 4:00 | G 08 | 494.2742 | 0 | 494.2742 | 0 | 1.623 | 1 | No | FALSE | 0 | 0 | 0 | 0
2020-02-05 | 4:00 | G 09 | 850 | 16951.4477 | 850 | 16951.4477 | 1.623 | 1 | No | FALSE | 0 | 0 | 19.9429 | 0
2020-02-05 | 4:00 | G 10 | 706.1061 | 0 | 706.1061 | 0 | 1.623 | 1 | No | FALSE | 0 | 0 | 0 | 0
2020-02-05 | 5:00 | G 01 | 1000 | 22158.7552 | 349.1957 | 7737.7409 | 1.4775 | 1 | No | FALSE | 0 | 0 | 22.1588 | 0
2020-02-05 | 5:00 | G 02 | 309.5584 | 11432.3824 | 280.3628 | 10354.1502 | 1.4775 | 1 | No | FALSE | 0 | 0 | 36.9313 | 0
2020-02-05 | 5:00 | G 03 | 0 | 0 | 680 | 25113.2559 | 1.4775 | 1 | No | FALSE | 0 | 0 | 36.9313 | 0
2020-02-05 | 5:00 | G 04 | 0 | 0 | 0 | 0 | 1.4775 | 1 | No | FALSE | 0 | 0 | 51.7038 | 0
2020-02-05 | 5:00 | G 05 | 0 | 0 | 0 | 0 | 1.4775 | 1 | No | FALSE | 0 | 0 | 51.7038 | 0
2020-02-05 | 5:00 | G 06 | 680 | 15067.9535 | 680 | 15067.9535 | 1.4775 | 1 | No | FALSE | 0 | 0 | 22.1588 | 0
2020-02-05 | 5:00 | G 07 | 0 | 0 | 0 | 0 | 1.4775 | 1 | No | FALSE | 0 | 0 | 51.7038 | 0
2020-02-05 | 5:00 | G 08 | 449.9467 | 0 | 449.9467 | 0 | 1.4775 | 1 | No | FALSE | 0 | 0 | 0 | 0
2020-02-05 | 5:00 | G 09 | 850 | 18834.9419 | 850 | 18834.9419 | 1.4775 | 1 | No | FALSE | 0 | 0 | 22.1588 | 0
2020-02-05 | 5:00 | G 10 | 642.7811 | 0 | 642.7811 | 0 | 1.4775 | 1 | No | FALSE | 0 | 0 | 0 | 0
2020-02-05 | 6:00 | G 01 | 1000 | 28954.1068 | 627.4008 | 18165.8311 | 1.333 | 1 | No | FALSE | 0 | 0 | 28.9541 | 0
2020-02-05 | 6:00 | G 02 | 595 | 28712.8225 | 350.8153 | 16929.2378 | 1.333 | 1 | No | FALSE | 0 | 0 | 48.2568 | 0
2020-02-05 | 6:00 | G 03 | 63.2161 | 3050.6102 | 680 | 32814.6543 | 1.333 | 1 | No | FALSE | 0 | 0 | 48.2568 | 0
2020-02-05 | 6:00 | G 04 | 0 | 0 | 0 | 0 | 1.333 | 1 | No | FALSE | 0 | 0 | 67.5596 | 0
2020-02-05 | 6:00 | G 05 | 0 | 0 | 0 | 0 | 1.333 | 1 | No | FALSE | 0 | 0 | 67.5596 | 0
2020-02-05 | 6:00 | G 06 | 680 | 19688.7926 | 680 | 19688.7926 | 1.333 | 1 | No | FALSE | 0 | 0 | 28.9541 | 0
2020-02-05 | 6:00 | G 07 | 0 | 0 | 0 | 0 | 1.333 | 1 | No | FALSE | 0 | 0 | 67.5596 | 0
2020-02-05 | 6:00 | G 08 | 405.9554 | 0 | 405.9554 | 0 | 1.333 | 1 | No | FALSE | 0 | 0 | 0 | 0
2020-02-05 | 6:00 | G 09 | 850 | 24610.9907 | 850 | 24610.9907 | 1.333 | 1 | No | FALSE | 0 | 0 | 28.9541 | 0
2020-02-05 | 6:00 | G 10 | 579.9363 | 0 | 579.9363 | 0 | 1.333 | 1 | No | FALSE | 0 | 0 | 0 | 0
2020-02-05 | 7:00 | G 01 | 1000 | 31472.8186 | 1000 | 31472.8186 | 1.3201 | 1 | No | TRUE | 0 | 0 | 31.4728 | 0
2020-02-05 | 7:00 | G 02 | 595 | 31210.5451 | 595 | 31210.5451 | 1.3201 | 1 | No | TRUE | -4.3542e-11 | 2.9696e-10 | 52.4547 | -2.284e-09
2020-02-05 | 7:00 | G 03 | 680 | 35669.1944 | 680 | 35669.1944 | 1.3201 | 1 | No | TRUE | 0 | 0 | 52.4547 | 0
2020-02-05 | 7:00 | G 04 | 0 | 0 | 0 | 0 | 1.3201 | 1 | No | TRUE | 0 | 0 | 73.4366 | 0
2020-02-05 | 7:00 | G 05 | 149.8741 | 11006.2438 | 206.5982 | 15171.8629 | 1.3201 | 1 | No | TRUE | -56.724 | 386.8579 | 73.4366 | -4165.6191
2020-02-05 | 7:00 | G 06 | 680 | 21401.5166 | 680 | 21401.5166 | 1.3201 | 1 | No | TRUE | 0 | 0 | 31.4728 | 0
2020-02-05 | 7:00 | G 07 | 0 | 0 | 0 | 0 | 1.3201 | 1 | No | TRUE | 0 | 0 | 73.4366 | 0
2020-02-05 | 7:00 | G 08 | 402.0304 | 0 | 402.0304 | 0 | 1.3201 | 1 | No | TRUE | 0 | 0 | 0 | 0
2020-02-05 | 7:00 | G 09 | 850 | 26751.8958 | 850 | 26751.8958 | 1.3201 | 1 | No | TRUE | 0 | 0 | 31.4728 | 0
2020-02-05 | 7:00 | G 10 | 574.3291 | 0 | 517.6051 | 0 | 1.3201 | 1 | No | TRUE | 56.724 | 386.8579 | 0 | 0
2020-02-05 | 8:00 | G 01 | 1000 | 33334.154 | 1000 | 33334.154 | 1.2477 | 1 | No | FALSE | 0 | 0 | 33.3342 | 0
2020-02-05 | 8:00 | G 02 | 595 | 33056.3694 | 595 | 33056.3694 | 1.2477 | 1 | No | FALSE | 0 | 0 | 55.5569 | 0
2020-02-05 | 8:00 | G 03 | 680 | 37778.7079 | 680 | 37778.7079 | 1.2477 | 1 | No | FALSE | 0 | 0 | 55.5569 | 0
2020-02-05 | 8:00 | G 04 | 0 | 0 | 0 | 0 | 1.2477 | 1 | No | FALSE | 0 | 0 | 77.7797 | 0
2020-02-05 | 8:00 | G 05 | 510 | 39667.6433 | 510 | 39667.6433 | 1.2477 | 1 | No | FALSE | 0 | 0 | 77.7797 | 0
2020-02-05 | 8:00 | G 06 | 680 | 22667.2247 | 680 | 22667.2247 | 1.2477 | 1 | No | FALSE | 0 | 0 | 33.3342 | 0
2020-02-05 | 8:00 | G 07 | 373.6102 | 29059.2846 | 373.6102 | 29059.2846 | 1.2477 | 1 | No | FALSE | 0 | 0 | 77.7797 | 0
2020-02-05 | 8:00 | G 08 | 379.9687 | 0 | 379.9687 | 0 | 1.2477 | 1 | No | FALSE | 0 | 0 | 0 | 0
2020-02-05 | 8:00 | G 09 | 850 | 28334.0309 | 850 | 28334.0309 | 1.2477 | 1 | No | FALSE | 0 | 0 | 33.3342 | 0
2020-02-05 | 8:00 | G 10 | 542.8124 | 0 | 542.8124 | 0 | 1.2477 | 1 | No | FALSE | 0 | 0 | 0 | 0
2020-02-05 | 9:00 | G 01 | 1000 | 32950.0689 | 1000 | 32950.0689 | 1.0994 | 1 | No | FALSE | 0 | 0 | 32.9501 | 0
2020-02-05 | 9:00 | G 02 | 595 | 32675.485 | 595 | 32675.485 | 1.0994 | 1 | No | FALSE | 0 | 0 | 54.9168 | 0
2020-02-05 | 9:00 | G 03 | 680 | 37343.4115 | 680 | 37343.4115 | 1.0994 | 1 | No | FALSE | 0 | 0 | 54.9168 | 0
2020-02-05 | 9:00 | G 04 | 259.6729 | 19964.5575 | 259.6729 | 19964.5575 | 1.0994 | 1 | No | FALSE | 0 | 0 | 76.8835 | 0
2020-02-05 | 9:00 | G 05 | 510 | 39210.582 | 510 | 39210.582 | 1.0994 | 1 | No | FALSE | 0 | 0 | 76.8835 | 0
2020-02-05 | 9:00 | G 06 | 680 | 22406.0469 | 680 | 22406.0469 | 1.0994 | 1 | No | FALSE | 0 | 0 | 32.9501 | 0
2020-02-05 | 9:00 | G 07 | 494.5505 | 38022.7673 | 494.5505 | 38022.7673 | 1.0994 | 1 | No | FALSE | 0 | 0 | 76.8835 | 0
2020-02-05 | 9:00 | G 08 | 334.807 | 0 | 334.807 | 0 | 1.0994 | 1 | No | FALSE | 0 | 0 | 0 | 0
2020-02-05 | 9:00 | G 09 | 850 | 28007.5586 | 850 | 28007.5586 | 1.0994 | 1 | No | FALSE | 0 | 0 | 32.9501 | 0
2020-02-05 | 9:00 | G 10 | 478.2957 | 0 | 478.2957 | 0 | 1.0994 | 1 | No | FALSE | 0 | 0 | 0 | 0
2020-02-05 | 10:00 | G 01 | 1000 | 32218.83 | 1000 | 32218.83 | 1.3178 | 1 | No | FALSE | 0 | 0 | 32.2188 | 0
2020-02-05 | 10:00 | G 02 | 595 | 31950.3398 | 595 | 31950.3398 | 1.3178 | 1 | No | FALSE | 0 | 0 | 53.6981 | 0
2020-02-05 | 10:00 | G 03 | 680 | 36514.674 | 680 | 36514.674 | 1.3178 | 1 | No | FALSE | 0 | 0 | 53.6981 | 0
2020-02-05 | 10:00 | G 04 | 252.4056 | 18975.1604 | 252.4056 | 18975.1604 | 1.3178 | 1 | No | FALSE | 0 | 0 | 75.1773 | 0
2020-02-05 | 10:00 | G 05 | 510 | 38340.4077 | 510 | 38340.4077 | 1.3178 | 1 | No | FALSE | 0 | 0 | 75.1773 | 0
2020-02-05 | 10:00 | G 06 | 680 | 21908.8044 | 680 | 21908.8044 | 1.3178 | 1 | No | FALSE | 0 | 0 | 32.2188 | 0
2020-02-05 | 10:00 | G 07 | 499.8286 | 37575.7499 | 499.8286 | 37575.7499 | 1.3178 | 1 | No | FALSE | 0 | 0 | 75.1773 | 0
2020-02-05 | 10:00 | G 08 | 401.3342 | 0 | 401.3342 | 0 | 1.3178 | 1 | No | FALSE | 0 | 0 | 0 | 0
2020-02-05 | 10:00 | G 09 | 850 | 27386.0055 | 850 | 27386.0055 | 1.3178 | 1 | No | FALSE | 0 | 0 | 32.2188 | 0
2020-02-05 | 10:00 | G 10 | 573.3346 | 0 | 573.3346 | 0 | 1.3178 | 1 | No | FALSE | 0 | 0 | 0 | 0
2020-02-05 | 11:00 | G 01 | 1000 | 32211.4438 | 1000 | 32211.4438 | 1.379 | 1 | No | FALSE | 0 | 0 | 32.2114 | 0
2020-02-05 | 11:00 | G 02 | 595 | 31943.0151 | 595 | 31943.0151 | 1.379 | 1 | No | FALSE | 0 | 0 | 53.6857 | 0
2020-02-05 | 11:00 | G 03 | 680 | 36506.3029 | 680 | 36506.3029 | 1.379 | 1 | No | FALSE | 0 | 0 | 53.6857 | 0
2020-02-05 | 11:00 | G 04 | 129.0728 | 9701.1147 | 129.0728 | 9701.1147 | 1.379 | 1 | No | FALSE | 0 | 0 | 75.16 | 0
2020-02-05 | 11:00 | G 05 | 510 | 38331.6181 | 510 | 38331.6181 | 1.379 | 1 | No | FALSE | 0 | 0 | 75.16 | 0
2020-02-05 | 11:00 | G 06 | 680 | 21903.7818 | 680 | 21903.7818 | 1.379 | 1 | No | FALSE | 0 | 0 | 32.2114 | 0
2020-02-05 | 11:00 | G 07 | 497.1564 | 37366.2951 | 497.1564 | 37366.2951 | 1.379 | 1 | No | FALSE | 0 | 0 | 75.16 | 0
2020-02-05 | 11:00 | G 08 | 419.9524 | 0 | 419.9524 | 0 | 1.379 | 1 | No | FALSE | 0 | 0 | 0 | 0
2020-02-05 | 11:00 | G 09 | 850 | 27379.7272 | 850 | 27379.7272 | 1.379 | 1 | No | FALSE | 0 | 0 | 32.2114 | 0
2020-02-05 | 11:00 | G 10 | 599.932 | 0 | 599.932 | 0 | 1.379 | 1 | No | FALSE | 0 | 0 | 0 | 0
2020-02-05 | 12:00 | G 01 | 1000 | 31635.3161 | 1000 | 31635.3161 | 1.4487 | 1 | No | FALSE | 0 | 0 | 31.6353 | 0
2020-02-05 | 12:00 | G 02 | 595 | 31371.6885 | 595 | 31371.6885 | 1.4487 | 1 | No | FALSE | 0 | 0 | 52.7255 | 0
2020-02-05 | 12:00 | G 03 | 680 | 35853.3583 | 680 | 35853.3583 | 1.4487 | 1 | No | FALSE | 0 | 0 | 52.7255 | 0
2020-02-05 | 12:00 | G 04 | 47.9623 | 3540.3752 | 47.9623 | 3540.3752 | 1.4487 | 1 | No | FALSE | 0 | 0 | 73.8157 | 0
2020-02-05 | 12:00 | G 05 | 510 | 37646.0262 | 510 | 37646.0262 | 1.4487 | 1 | No | FALSE | 0 | 0 | 73.8157 | 0
2020-02-05 | 12:00 | G 06 | 680 | 21512.015 | 680 | 21512.015 | 1.4487 | 1 | No | FALSE | 0 | 0 | 31.6353 | 0
2020-02-05 | 12:00 | G 07 | 496.1453 | 36623.3334 | 496.1453 | 36623.3334 | 1.4487 | 1 | No | FALSE | 0 | 0 | 73.8157 | 0
2020-02-05 | 12:00 | G 08 | 441.18 | 0 | 441.18 | 0 | 1.4487 | 1 | No | FALSE | 0 | 0 | 0 | 0
2020-02-05 | 12:00 | G 09 | 850 | 26890.0187 | 850 | 26890.0187 | 1.4487 | 1 | No | FALSE | 0 | 0 | 31.6353 | 0
2020-02-05 | 12:00 | G 10 | 630.2572 | 0 | 630.2572 | 0 | 1.4487 | 1 | No | FALSE | 0 | 0 | 0 | 0
2020-02-05 | 13:00 | G 01 | 1000 | 31369.4111 | 1000 | 31369.4111 | 1.6137 | 1 | No | TRUE | 0 | 0 | 31.3694 | 0
2020-02-05 | 13:00 | G 02 | 595 | 31107.9993 | 595 | 31107.9993 | 1.6137 | 1 | No | TRUE | -9.0267e-11 | 6.1562e-10 | 52.2824 | -4.7194e-09
2020-02-05 | 13:00 | G 03 | 680 | 35551.9992 | 680 | 35551.9992 | 1.6137 | 1 | No | TRUE | 0 | 0 | 52.2824 | 0
2020-02-05 | 13:00 | G 04 | 0 | 0 | 0 | 0 | 1.6137 | 1 | No | TRUE | 0 | 0 | 73.1953 | 0
2020-02-05 | 13:00 | G 05 | 510 | 37329.5992 | 510 | 37329.5992 | 1.6137 | 1 | No | TRUE | 0 | 0 | 73.1953 | 0
2020-02-05 | 13:00 | G 06 | 680 | 21331.1995 | 680 | 21331.1995 | 1.6137 | 1 | No | TRUE | 0 | 0 | 31.3694 | 0
2020-02-05 | 13:00 | G 07 | 367.2636 | 26881.9699 | 475.1994 | 34782.3623 | 1.6137 | 1 | No | TRUE | -107.9358 | 736.1222 | 73.1953 | -7900.3924
2020-02-05 | 13:00 | G 08 | 491.4461 | 0 | 491.4461 | 0 | 1.6137 | 1 | No | TRUE | 0 | 0 | 0 | 0
2020-02-05 | 13:00 | G 09 | 850 | 26663.9994 | 850 | 26663.9994 | 1.6137 | 1 | No | TRUE | 0 | 0 | 31.3694 | 0
2020-02-05 | 13:00 | G 10 | 702.0659 | 0 | 594.1301 | 0 | 1.6137 | 1 | No | TRUE | 107.9358 | 736.1222 | 0 | 0
2020-02-05 | 14:00 | G 01 | 1000 | 31125.6648 | 1000 | 31125.6648 | 1.5616 | 1 | No | TRUE | 0 | 0 | 31.1257 | 0
2020-02-05 | 14:00 | G 02 | 595 | 30866.2842 | 595 | 30866.2842 | 1.5616 | 1 | No | TRUE | -6.969e-11 | 4.7529e-10 | 51.8761 | -3.6152e-09
2020-02-05 | 14:00 | G 03 | 680 | 35275.7534 | 680 | 35275.7534 | 1.5616 | 1 | No | TRUE | 0 | 0 | 51.8761 | 0
2020-02-05 | 14:00 | G 04 | 0 | 0 | 0 | 0 | 1.5616 | 1 | No | TRUE | 0 | 0 | 72.6266 | 0
2020-02-05 | 14:00 | G 05 | 510 | 37039.5411 | 510 | 37039.5411 | 1.5616 | 1 | No | TRUE | 0 | 0 | 72.6266 | 0
2020-02-05 | 14:00 | G 06 | 680 | 21165.452 | 680 | 21165.452 | 1.5616 | 1 | No | TRUE | 0 | 0 | 31.1257 | 0
2020-02-05 | 14:00 | G 07 | 329.9075 | 23960.0442 | 413.6665 | 30043.1707 | 1.5616 | 1 | No | TRUE | -83.759 | 571.2363 | 72.6266 | -6083.1265
2020-02-05 | 14:00 | G 08 | 475.5848 | 0 | 475.5848 | 0 | 1.5616 | 1 | No | TRUE | 0 | 0 | 0 | 0
2020-02-05 | 14:00 | G 09 | 850 | 26456.815 | 850 | 26456.815 | 1.5616 | 1 | No | TRUE | 0 | 0 | 31.1257 | 0
2020-02-05 | 14:00 | G 10 | 679.4069 | 0 | 595.6479 | 0 | 1.5616 | 1 | No | TRUE | 83.759 | 571.2363 | 0 | 0
2020-02-05 | 15:00 | G 01 | 1000 | 31044.416 | 1000 | 31044.416 | 1.3253 | 1 | No | FALSE | 0 | 0 | 31.0444 | 0
2020-02-05 | 15:00 | G 02 | 595 | 30785.7125 | 595 | 30785.7125 | 1.3253 | 1 | No | FALSE | 0 | 0 | 51.7407 | 0
2020-02-05 | 15:00 | G 03 | 680 | 35183.6715 | 680 | 35183.6715 | 1.3253 | 1 | No | FALSE | 0 | 0 | 51.7407 | 0
2020-02-05 | 15:00 | G 04 | 0 | 0 | 0 | 0 | 1.3253 | 1 | No | FALSE | 0 | 0 | 72.437 | 0
2020-02-05 | 15:00 | G 05 | 510 | 36942.855 | 510 | 36942.855 | 1.3253 | 1 | No | FALSE | 0 | 0 | 72.437 | 0
2020-02-05 | 15:00 | G 06 | 680 | 21110.2029 | 680 | 21110.2029 | 1.3253 | 1 | No | FALSE | 0 | 0 | 31.0444 | 0
2020-02-05 | 15:00 | G 07 | 353.6592 | 25618.0016 | 353.6592 | 25618.0016 | 1.3253 | 1 | No | FALSE | 0 | 0 | 72.437 | 0
2020-02-05 | 15:00 | G 08 | 403.618 | 0 | 403.618 | 0 | 1.3253 | 1 | No | FALSE | 0 | 0 | 0 | 0
2020-02-05 | 15:00 | G 09 | 850 | 26387.7536 | 850 | 26387.7536 | 1.3253 | 1 | No | FALSE | 0 | 0 | 31.0444 | 0
2020-02-05 | 15:00 | G 10 | 576.5972 | 0 | 576.5972 | 0 | 1.3253 | 1 | No | FALSE | 0 | 0 | 0 | 0
2020-02-05 | 16:00 | G 01 | 1000 | 31221.686 | 1000 | 31221.686 | 1.4032 | 1 | No | TRUE | 0 | 0 | 31.2217 | 0
2020-02-05 | 16:00 | G 02 | 595 | 30961.5053 | 595 | 30961.5053 | 1.4032 | 1 | No | TRUE | -6.2528e-12 | 4.2644e-11 | 52.0361 | -3.2537e-10
2020-02-05 | 16:00 | G 03 | 680 | 35384.5775 | 680 | 35384.5775 | 1.4032 | 1 | No | TRUE | 0 | 0 | 52.0361 | 0
2020-02-05 | 16:00 | G 04 | 0 | 0 | 0 | 0 | 1.4032 | 1 | No | TRUE | 0 | 0 | 72.8506 | 0
2020-02-05 | 16:00 | G 05 | 510 | 37153.8064 | 510 | 37153.8064 | 1.4032 | 1 | No | TRUE | 0 | 0 | 72.8506 | 0
2020-02-05 | 16:00 | G 06 | 680 | 21230.7465 | 680 | 21230.7465 | 1.4032 | 1 | No | TRUE | 0 | 0 | 31.2217 | 0
2020-02-05 | 16:00 | G 07 | 234.8954 | 17112.2746 | 242.0642 | 17634.5201 | 1.4032 | 1 | No | TRUE | -7.1687 | 48.8907 | 72.8506 | -522.2456
2020-02-05 | 16:00 | G 08 | 427.3464 | 0 | 427.3464 | 0 | 1.4032 | 1 | No | TRUE | 0 | 0 | 0 | 0
2020-02-05 | 16:00 | G 09 | 850 | 26538.4331 | 850 | 26538.4331 | 1.4032 | 1 | No | TRUE | 0 | 0 | 31.2217 | 0
2020-02-05 | 16:00 | G 10 | 610.4949 | 0 | 603.3262 | 0 | 1.4032 | 1 | No | TRUE | 7.1687 | 48.8907 | 0 | 0
2020-02-05 | 17:00 | G 01 | 1000 | 31546.6811 | 1000 | 31546.6811 | 1.0409 | 1 | No | FALSE | 0 | 0 | 31.5467 | 0
2020-02-05 | 17:00 | G 02 | 595 | 31283.7921 | 595 | 31283.7921 | 1.0409 | 1 | No | FALSE | 0 | 0 | 52.5778 | 0
2020-02-05 | 17:00 | G 03 | 680 | 35752.9053 | 680 | 35752.9053 | 1.0409 | 1 | No | FALSE | 0 | 0 | 52.5778 | 0
2020-02-05 | 17:00 | G 04 | 0 | 0 | 0 | 0 | 1.0409 | 1 | No | FALSE | 0 | 0 | 73.6089 | 0
2020-02-05 | 17:00 | G 05 | 510 | 37540.5505 | 510 | 37540.5505 | 1.0409 | 1 | No | FALSE | 0 | 0 | 73.6089 | 0
2020-02-05 | 17:00 | G 06 | 680 | 21451.7432 | 680 | 21451.7432 | 1.0409 | 1 | No | FALSE | 0 | 0 | 31.5467 | 0
2020-02-05 | 17:00 | G 07 | 386.7817 | 28470.5854 | 386.7817 | 28470.5854 | 1.0409 | 1 | No | FALSE | 0 | 0 | 73.6089 | 0
2020-02-05 | 17:00 | G 08 | 317.0037 | 0 | 317.0037 | 0 | 1.0409 | 1 | No | FALSE | 0 | 0 | 0 | 0
2020-02-05 | 17:00 | G 09 | 850 | 26814.6789 | 850 | 26814.6789 | 1.0409 | 1 | No | FALSE | 0 | 0 | 31.5467 | 0
2020-02-05 | 17:00 | G 10 | 452.8624 | 0 | 452.8624 | 0 | 1.0409 | 1 | No | FALSE | 0 | 0 | 0 | 0
2020-02-05 | 18:00 | G 01 | 1000 | 32920.5239 | 1000 | 32920.5239 | 1.0497 | 1 | No | FALSE | 0 | 0 | 32.9205 | 0
2020-02-05 | 18:00 | G 02 | 595 | 32646.1862 | 595 | 32646.1862 | 1.0497 | 1 | No | FALSE | 0 | 0 | 54.8675 | 0
2020-02-05 | 18:00 | G 03 | 680 | 37309.9271 | 680 | 37309.9271 | 1.0497 | 1 | No | FALSE | 0 | 0 | 54.8675 | 0
2020-02-05 | 18:00 | G 04 | 0 | 0 | 0 | 0 | 1.0497 | 1 | No | FALSE | 0 | 0 | 76.8146 | 0
2020-02-05 | 18:00 | G 05 | 510 | 39175.4235 | 510 | 39175.4235 | 1.0497 | 1 | No | FALSE | 0 | 0 | 76.8146 | 0
2020-02-05 | 18:00 | G 06 | 680 | 22385.9563 | 680 | 22385.9563 | 1.0497 | 1 | No | FALSE | 0 | 0 | 32.9205 | 0
2020-02-05 | 18:00 | G 07 | 354.4607 | 27227.7442 | 354.4607 | 27227.7442 | 1.0497 | 1 | No | FALSE | 0 | 0 | 76.8146 | 0
2020-02-05 | 18:00 | G 08 | 319.6731 | 0 | 319.6731 | 0 | 1.0497 | 1 | No | FALSE | 0 | 0 | 0 | 0
2020-02-05 | 18:00 | G 09 | 850 | 27982.4453 | 850 | 27982.4453 | 1.0497 | 1 | No | FALSE | 0 | 0 | 32.9205 | 0
2020-02-05 | 18:00 | G 10 | 456.6759 | 0 | 456.6759 | 0 | 1.0497 | 1 | No | FALSE | 0 | 0 | 0 | 0
2020-02-05 | 19:00 | G 01 | 1000 | 36916.4861 | 1000 | 36916.4861 | 1.0556 | 1 | No | FALSE | 0 | 0 | 36.9165 | 0
2020-02-05 | 19:00 | G 02 | 595 | 36608.8487 | 595 | 36608.8487 | 1.0556 | 1 | No | FALSE | 0 | 0 | 61.5275 | 0
2020-02-05 | 19:00 | G 03 | 680 | 41838.6843 | 680 | 41838.6843 | 1.0556 | 1 | No | FALSE | 0 | 0 | 61.5275 | 0
2020-02-05 | 19:00 | G 04 | 263.5257 | 22699.6968 | 263.5257 | 22699.6968 | 1.0556 | 1 | No | FALSE | 0 | 0 | 86.1385 | 0
2020-02-05 | 19:00 | G 05 | 510 | 43930.6185 | 510 | 43930.6185 | 1.0556 | 1 | No | FALSE | 0 | 0 | 86.1385 | 0
2020-02-05 | 19:00 | G 06 | 680 | 25103.2106 | 680 | 25103.2106 | 1.0556 | 1 | No | FALSE | 0 | 0 | 36.9165 | 0
2020-02-05 | 19:00 | G 07 | 493.5755 | 42515.8353 | 493.5755 | 42515.8353 | 1.0556 | 1 | No | FALSE | 0 | 0 | 86.1385 | 0
2020-02-05 | 19:00 | G 08 | 321.4844 | 0 | 321.4844 | 0 | 1.0556 | 1 | No | FALSE | 0 | 0 | 0 | 0
2020-02-05 | 19:00 | G 09 | 850 | 31379.0132 | 850 | 31379.0132 | 1.0556 | 1 | No | FALSE | 0 | 0 | 36.9165 | 0
2020-02-05 | 19:00 | G 10 | 459.2635 | 0 | 459.2635 | 0 | 1.0556 | 1 | No | FALSE | 0 | 0 | 0 | 0
2020-02-05 | 20:00 | G 01 | 1000 | 37500 | 1000 | 37500 | 1.1898 | 1 | No | FALSE | 0 | 0 | 37.5 | 0
2020-02-05 | 20:00 | G 02 | 595 | 37187.5 | 595 | 37187.5 | 1.1898 | 1 | No | FALSE | 0 | 0 | 62.5 | 0
2020-02-05 | 20:00 | G 03 | 680 | 42500 | 680 | 42500 | 1.1898 | 1 | No | FALSE | 0 | 0 | 62.5 | 0
2020-02-05 | 20:00 | G 04 | 400.7819 | 35068.4175 | 400.7819 | 35068.4175 | 1.1898 | 1 | No | FALSE | 0 | 0 | 87.5 | 0
2020-02-05 | 20:00 | G 05 | 510 | 44625 | 510 | 44625 | 1.1898 | 1 | No | FALSE | 0 | 0 | 87.5 | 0
2020-02-05 | 20:00 | G 06 | 680 | 25500 | 680 | 25500 | 1.1898 | 1 | No | FALSE | 0 | 0 | 37.5 | 0
2020-02-05 | 20:00 | G 07 | 501.6642 | 43895.6191 | 501.6642 | 43895.6191 | 1.1898 | 1 | No | FALSE | 0 | 0 | 87.5 | 0
2020-02-05 | 20:00 | G 08 | 362.334 | 0 | 362.334 | 0 | 1.1898 | 1 | No | FALSE | 0 | 0 | 0 | 0
2020-02-05 | 20:00 | G 09 | 850 | 31875 | 850 | 31875 | 1.1898 | 1 | No | FALSE | 0 | 0 | 37.5 | 0
2020-02-05 | 20:00 | G 10 | 517.6199 | 0 | 517.6199 | 0 | 1.1898 | 1 | No | FALSE | 0 | 0 | 0 | 0
2020-02-05 | 21:00 | G 01 | 1000 | 36931.2586 | 1000 | 36931.2586 | 0.96231 | 1 | Sí | FALSE | 0 | 0 | 36.9313 | 0
2020-02-05 | 21:00 | G 02 | 595 | 36623.4981 | 595 | 36623.4981 | 0.96231 | 1 | Sí | FALSE | 0 | 0 | 61.5521 | 0
2020-02-05 | 21:00 | G 03 | 680 | 41855.4264 | 680 | 41855.4264 | 0.96231 | 1 | Sí | FALSE | 0 | 0 | 61.5521 | 0
2020-02-05 | 21:00 | G 04 | 558.9829 | 48169.2011 | 558.9829 | 48169.2011 | 0.96231 | 1 | Sí | FALSE | 0 | 0 | 86.1729 | 0
2020-02-05 | 21:00 | G 05 | 510 | 43948.1978 | 510 | 43948.1978 | 0.96231 | 1 | Sí | FALSE | 0 | 0 | 86.1729 | 0
2020-02-05 | 21:00 | G 06 | 680 | 25113.2559 | 680 | 25113.2559 | 0.96231 | 1 | Sí | FALSE | 0 | 0 | 36.9313 | 0
2020-02-05 | 21:00 | G 07 | 501.3212 | 43200.3164 | 501.3212 | 43200.3164 | 0.96231 | 1 | Sí | FALSE | 0 | 0 | 86.1729 | 0
2020-02-05 | 21:00 | G 08 | 293.0629 | 0 | 293.0629 | 0 | 0.96231 | 1 | Sí | FALSE | 0 | 0 | 0 | 0
2020-02-05 | 21:00 | G 09 | 850 | 31391.5698 | 850 | 31391.5698 | 0.96231 | 1 | Sí | FALSE | 0 | 0 | 36.9313 | 0
2020-02-05 | 21:00 | G 10 | 418.6613 | 0 | 418.6613 | 0 | 0.96231 | 1 | Sí | FALSE | 0 | 0 | 0 | 0
2020-02-05 | 22:00 | G 01 | 1000 | 33230.7465 | 1000 | 33230.7465 | 0.94823 | 1 | Sí | FALSE | 0 | 0 | 33.2307 | 0
2020-02-05 | 22:00 | G 02 | 595 | 32953.8236 | 595 | 32953.8236 | 0.94823 | 1 | Sí | FALSE | 0 | 0 | 55.3846 | 0
2020-02-05 | 22:00 | G 03 | 680 | 37661.5127 | 680 | 37661.5127 | 0.94823 | 1 | Sí | FALSE | 0 | 0 | 55.3846 | 0
2020-02-05 | 22:00 | G 04 | 251.6503 | 19512.5672 | 251.6503 | 19512.5672 | 0.94823 | 1 | Sí | FALSE | 0 | 0 | 77.5384 | 0
2020-02-05 | 22:00 | G 05 | 510 | 39544.5883 | 510 | 39544.5883 | 0.94823 | 1 | Sí | FALSE | 0 | 0 | 77.5384 | 0
2020-02-05 | 22:00 | G 06 | 680 | 22596.9076 | 680 | 22596.9076 | 0.94823 | 1 | Sí | FALSE | 0 | 0 | 33.2307 | 0
2020-02-05 | 22:00 | G 07 | 490.4519 | 38028.8615 | 490.4519 | 38028.8615 | 0.94823 | 1 | Sí | FALSE | 0 | 0 | 77.5384 | 0
2020-02-05 | 22:00 | G 08 | 288.775 | 0 | 288.775 | 0 | 0.94823 | 1 | Sí | FALSE | 0 | 0 | 0 | 0
2020-02-05 | 22:00 | G 09 | 850 | 28246.1345 | 850 | 28246.1345 | 0.94823 | 1 | Sí | FALSE | 0 | 0 | 33.2307 | 0
2020-02-05 | 22:00 | G 10 | 412.5357 | 0 | 412.5357 | 0 | 0.94823 | 1 | Sí | FALSE | 0 | 0 | 0 | 0
2020-02-05 | 23:00 | G 01 | 1000 | 31472.8186 | 1000 | 31472.8186 | 0.98405 | 1 | Sí | FALSE | 0 | 0 | 31.4728 | 0
2020-02-05 | 23:00 | G 02 | 595 | 31210.5451 | 595 | 31210.5451 | 0.98405 | 1 | Sí | FALSE | 0 | 0 | 52.4547 | 0
2020-02-05 | 23:00 | G 03 | 680 | 35669.1944 | 680 | 35669.1944 | 0.98405 | 1 | Sí | FALSE | 0 | 0 | 52.4547 | 0
2020-02-05 | 23:00 | G 04 | 0 | 0 | 0 | 0 | 0.98405 | 1 | Sí | FALSE | 0 | 0 | 73.4366 | 0
2020-02-05 | 23:00 | G 05 | 510 | 37452.6541 | 510 | 37452.6541 | 0.98405 | 1 | Sí | FALSE | 0 | 0 | 73.4366 | 0
2020-02-05 | 23:00 | G 06 | 680 | 21401.5166 | 680 | 21401.5166 | 0.98405 | 1 | Sí | FALSE | 0 | 0 | 31.4728 | 0
2020-02-05 | 23:00 | G 07 | 309.2961 | 22713.6467 | 309.2961 | 22713.6467 | 0.98405 | 1 | Sí | FALSE | 0 | 0 | 73.4366 | 0
2020-02-05 | 23:00 | G 08 | 299.6846 | 0 | 299.6846 | 0 | 0.98405 | 1 | Sí | FALSE | 0 | 0 | 0 | 0
2020-02-05 | 23:00 | G 09 | 850 | 26751.8958 | 850 | 26751.8958 | 0.98405 | 1 | Sí | FALSE | 0 | 0 | 31.4728 | 0
2020-02-05 | 23:00 | G 10 | 428.1208 | 0 | 428.1208 | 0 | 0.98405 | 1 | Sí | FALSE | 0 | 0 | 0 | 0
2020-02-06 | 0:00 | G 01 | 1000 | 28954.1068 | 1000 | 28954.1068 | 0.94717 | 1 | Sí | FALSE | 0 | 0 | 28.9541 | 0
2020-02-06 | 0:00 | G 02 | 595 | 28712.8225 | 595 | 28712.8225 | 0.94717 | 1 | Sí | FALSE | 0 | 0 | 48.2568 | 0
2020-02-06 | 0:00 | G 03 | 680 | 32814.6543 | 680 | 32814.6543 | 0.94717 | 1 | Sí | FALSE | 0 | 0 | 48.2568 | 0
2020-02-06 | 0:00 | G 04 | 0 | 0 | 0 | 0 | 0.94717 | 1 | Sí | FALSE | 0 | 0 | 67.5596 | 0
2020-02-06 | 0:00 | G 05 | 25.0371 | 1691.4989 | 25.0371 | 1691.4989 | 0.94717 | 1 | Sí | FALSE | 0 | 0 | 67.5596 | 0
2020-02-06 | 0:00 | G 06 | 680 | 19688.7926 | 680 | 19688.7926 | 0.94717 | 1 | Sí | FALSE | 0 | 0 | 28.9541 | 0
2020-02-06 | 0:00 | G 07 | 0 | 0 | 0 | 0 | 0.94717 | 1 | Sí | FALSE | 0 | 0 | 67.5596 | 0
2020-02-06 | 0:00 | G 08 | 288.4518 | 0 | 288.4518 | 0 | 0.94717 | 1 | Sí | FALSE | 0 | 0 | 0 | 0
2020-02-06 | 0:00 | G 09 | 850 | 24610.9907 | 850 | 24610.9907 | 0.94717 | 1 | Sí | FALSE | 0 | 0 | 28.9541 | 0
2020-02-06 | 0:00 | G 10 | 412.074 | 0 | 412.074 | 0 | 0.94717 | 1 | Sí | FALSE | 0 | 0 | 0 | 0
2020-02-06 | 1:00 | G 01 | 1000 | 22158.7552 | 1000 | 22158.7552 | 0.97658 | 1 | Sí | FALSE | 0 | 0 | 22.1588 | 0
2020-02-06 | 1:00 | G 02 | 595 | 21974.0989 | 595 | 21974.0989 | 0.97658 | 1 | Sí | FALSE | 0 | 0 | 36.9313 | 0
2020-02-06 | 1:00 | G 03 | 342.4779 | 12648.1383 | 342.4779 | 12648.1383 | 0.97658 | 1 | Sí | FALSE | 0 | 0 | 36.9313 | 0
2020-02-06 | 1:00 | G 04 | 0 | 0 | 0 | 0 | 0.97658 | 1 | Sí | FALSE | 0 | 0 | 51.7038 | 0
2020-02-06 | 1:00 | G 05 | 0 | 0 | 0 | 0 | 0.97658 | 1 | Sí | FALSE | 0 | 0 | 51.7038 | 0
2020-02-06 | 1:00 | G 06 | 680 | 15067.9535 | 680 | 15067.9535 | 0.97658 | 1 | Sí | FALSE | 0 | 0 | 22.1588 | 0
2020-02-06 | 1:00 | G 07 | 0 | 0 | 0 | 0 | 0.97658 | 1 | Sí | FALSE | 0 | 0 | 51.7038 | 0
2020-02-06 | 1:00 | G 08 | 297.4088 | 0 | 297.4088 | 0 | 0.97658 | 1 | Sí | FALSE | 0 | 0 | 0 | 0
2020-02-06 | 1:00 | G 09 | 850 | 18834.9419 | 850 | 18834.9419 | 0.97658 | 1 | Sí | FALSE | 0 | 0 | 22.1588 | 0
2020-02-06 | 1:00 | G 10 | 424.8697 | 0 | 424.8697 | 0 | 0.97658 | 1 | Sí | FALSE | 0 | 0 | 0 | 0
2020-02-06 | 2:00 | G 01 | 1000 | 19942.8797 | 883.6828 | 17623.1794 | 1.1077 | 1 | No | FALSE | 0 | 0 | 19.9429 | 0
2020-02-06 | 2:00 | G 02 | 595 | 19776.689 | 76.9997 | 2559.3259 | 1.1077 | 1 | No | FALSE | 0 | 0 | 33.2381 | 0
2020-02-06 | 2:00 | G 03 | 45.6825 | 1518.4001 | 680 | 22601.9303 | 1.1077 | 1 | No | FALSE | 0 | 0 | 33.2381 | 0
2020-02-06 | 2:00 | G 04 | 0 | 0 | 0 | 0 | 1.1077 | 1 | No | FALSE | 0 | 0 | 46.5334 | 0
2020-02-06 | 2:00 | G 05 | 0 | 0 | 0 | 0 | 1.1077 | 1 | No | FALSE | 0 | 0 | 46.5334 | 0
2020-02-06 | 2:00 | G 06 | 680 | 13561.1582 | 680 | 13561.1582 | 1.1077 | 1 | No | FALSE | 0 | 0 | 19.9429 | 0
2020-02-06 | 2:00 | G 07 | 0 | 0 | 0 | 0 | 1.1077 | 1 | No | FALSE | 0 | 0 | 46.5334 | 0
2020-02-06 | 2:00 | G 08 | 337.3524 | 0 | 337.3524 | 0 | 1.1077 | 1 | No | FALSE | 0 | 0 | 0 | 0
2020-02-06 | 2:00 | G 09 | 850 | 16951.4477 | 850 | 16951.4477 | 1.1077 | 1 | No | FALSE | 0 | 0 | 19.9429 | 0
2020-02-06 | 2:00 | G 10 | 481.9319 | 0 | 481.9319 | 0 | 1.1077 | 1 | No | FALSE | 0 | 0 | 0 | 0
2020-02-06 | 3:00 | G 01 | 987.6869 | 19325.2606 | 1000 | 19566.1808 | 0.94787 | 1 | Sí | FALSE | -12.3131 | 83.9753 | 19.5662 | -240.9202
2020-02-06 | 3:00 | G 02 | 23.7307 | 773.8639 | 595 | 19403.1293 | 0.94787 | 1 | Sí | FALSE | -571.2693 | 3896.0569 | 32.6103 | -18629.2654
2020-02-06 | 3:00 | G 03 | 680 | 22175.0049 | 96.4176 | 3144.2058 | 0.94787 | 1 | Sí | FALSE | 583.5824 | 3980.0322 | 32.6103 | 28546.1987
2020-02-06 | 3:00 | G 04 | 0 | 0 | 0 | 0 | 0.94787 | 1 | Sí | FALSE | 0 | 0 | 45.6544 | 0
2020-02-06 | 3:00 | G 05 | 0 | 0 | 0 | 0 | 0.94787 | 1 | Sí | FALSE | 0 | 0 | 45.6544 | 0
2020-02-06 | 3:00 | G 06 | 680 | 13305.003 | 680 | 13305.003 | 0.94787 | 1 | Sí | FALSE | 0 | 0 | 19.5662 | 0
2020-02-06 | 3:00 | G 07 | 0 | 0 | 0 | 0 | 0.94787 | 1 | Sí | FALSE | 0 | 0 | 45.6544 | 0
2020-02-06 | 3:00 | G 08 | 288.6647 | 0 | 288.6647 | 0 | 0.94787 | 1 | Sí | FALSE | 0 | 0 | 0 | 0
2020-02-06 | 3:00 | G 09 | 850 | 16631.2537 | 850 | 16631.2537 | 0.94787 | 1 | Sí | FALSE | 0 | 0 | 19.5662 | 0
2020-02-06 | 3:00 | G 10 | 412.3782 | 0 | 412.3782 | 0 | 0.94787 | 1 | Sí | FALSE | 0 | 0 | 0 | 0
2020-02-06 | 4:00 | G 01 | 1000 | 19942.8797 | 909.5428 | 18138.9029 | 1.0601 | 1 | No | FALSE | 0 | 0 | 19.9429 | 0
2020-02-06 | 4:00 | G 02 | 476.9006 | 15851.2862 | -1.0048e-09 | -3.3396e-08 | 1.0601 | 1 | No | FALSE | 0 | 0 | 33.2381 | 0
2020-02-06 | 4:00 | G 03 | 75.1146 | 2496.669 | 642.4724 | 21354.5832 | 1.0601 | 1 | No | FALSE | 0 | 0 | 33.2381 | 0
2020-02-06 | 4:00 | G 04 | 0 | 0 | 0 | 0 | 1.0601 | 1 | No | FALSE | 0 | 0 | 46.5334 | 0
2020-02-06 | 4:00 | G 05 | 0 | 0 | 0 | 0 | 1.0601 | 1 | No | FALSE | 0 | 0 | 46.5334 | 0
2020-02-06 | 4:00 | G 06 | 680 | 13561.1582 | 680 | 13561.1582 | 1.0601 | 1 | No | FALSE | 0 | 0 | 19.9429 | 0
2020-02-06 | 4:00 | G 07 | 0 | 0 | 0 | 0 | 1.0601 | 1 | No | FALSE | 0 | 0 | 46.5334 | 0
2020-02-06 | 4:00 | G 08 | 322.8394 | 0 | 322.8394 | 0 | 1.0601 | 1 | No | FALSE | 0 | 0 | 0 | 0
2020-02-06 | 4:00 | G 09 | 850 | 16951.4477 | 850 | 16951.4477 | 1.0601 | 1 | No | FALSE | 0 | 0 | 19.9429 | 0
2020-02-06 | 4:00 | G 10 | 461.1991 | 0 | 461.1991 | 0 | 1.0601 | 1 | No | FALSE | 0 | 0 | 0 | 0
2020-02-06 | 5:00 | G 01 | 1000 | 22158.7552 | 786.152 | 17420.1505 | 1.1645 | 1 | No | FALSE | 0 | 0 | 22.1588 | 0
2020-02-06 | 5:00 | G 02 | 541.0076 | 19980.0922 | 74.8556 | 2764.5108 | 1.1645 | 1 | No | FALSE | 0 | 0 | 36.9313 | 0
2020-02-06 | 5:00 | G 03 | 0 | 0 | 680 | 25113.2559 | 1.1645 | 1 | No | FALSE | 0 | 0 | 36.9313 | 0
2020-02-06 | 5:00 | G 04 | 0 | 0 | 0 | 0 | 1.1645 | 1 | No | FALSE | 0 | 0 | 51.7038 | 0
2020-02-06 | 5:00 | G 05 | 0 | 0 | 0 | 0 | 1.1645 | 1 | No | FALSE | 0 | 0 | 51.7038 | 0
2020-02-06 | 5:00 | G 06 | 680 | 15067.9535 | 680 | 15067.9535 | 1.1645 | 1 | No | FALSE | 0 | 0 | 22.1588 | 0
2020-02-06 | 5:00 | G 07 | 0 | 0 | 0 | 0 | 1.1645 | 1 | No | FALSE | 0 | 0 | 51.7038 | 0
2020-02-06 | 5:00 | G 08 | 354.6441 | 0 | 354.6441 | 0 | 1.1645 | 1 | No | FALSE | 0 | 0 | 0 | 0
2020-02-06 | 5:00 | G 09 | 850 | 18834.9419 | 850 | 18834.9419 | 1.1645 | 1 | No | FALSE | 0 | 0 | 22.1588 | 0
2020-02-06 | 5:00 | G 10 | 506.6345 | 0 | 506.6345 | 0 | 1.1645 | 1 | No | FALSE | 0 | 0 | 0 | 0
2020-02-06 | 6:00 | G 01 | 1000 | 28954.1068 | 1000 | 28954.1068 | 0.98664 | 1 | Sí | FALSE | 0 | 0 | 28.9541 | 0
2020-02-06 | 6:00 | G 02 | 595 | 28712.8225 | 595 | 28712.8225 | 0.98664 | 1 | Sí | FALSE | 0 | 0 | 48.2568 | 0
2020-02-06 | 6:00 | G 03 | 319.3879 | 15412.6507 | 319.3879 | 15412.6507 | 0.98664 | 1 | Sí | FALSE | 0 | 0 | 48.2568 | 0
2020-02-06 | 6:00 | G 04 | 0 | 0 | 0 | 0 | 0.98664 | 1 | Sí | FALSE | 0 | 0 | 67.5596 | 0
2020-02-06 | 6:00 | G 05 | 0 | 0 | 0 | 0 | 0.98664 | 1 | Sí | FALSE | 0 | 0 | 67.5596 | 0
2020-02-06 | 6:00 | G 06 | 680 | 19688.7926 | 680 | 19688.7926 | 0.98664 | 1 | Sí | FALSE | 0 | 0 | 28.9541 | 0
2020-02-06 | 6:00 | G 07 | 0 | 0 | 0 | 0 | 0.98664 | 1 | Sí | FALSE | 0 | 0 | 67.5596 | 0
2020-02-06 | 6:00 | G 08 | 300.473 | 0 | 300.473 | 0 | 0.98664 | 1 | Sí | FALSE | 0 | 0 | 0 | 0
2020-02-06 | 6:00 | G 09 | 850 | 24610.9907 | 850 | 24610.9907 | 0.98664 | 1 | Sí | FALSE | 0 | 0 | 28.9541 | 0
2020-02-06 | 6:00 | G 10 | 429.2471 | 0 | 429.2471 | 0 | 0.98664 | 1 | Sí | FALSE | 0 | 0 | 0 | 0
2020-02-06 | 7:00 | G 01 | 1000 | 31472.8186 | 1000 | 31472.8186 | 0.94837 | 1 | Sí | FALSE | 0 | 0 | 31.4728 | 0
2020-02-06 | 7:00 | G 02 | 595 | 31210.5451 | 595 | 31210.5451 | 0.94837 | 1 | Sí | FALSE | 0 | 0 | 52.4547 | 0
2020-02-06 | 7:00 | G 03 | 680 | 35669.1944 | 680 | 35669.1944 | 0.94837 | 1 | Sí | FALSE | 0 | 0 | 52.4547 | 0
2020-02-06 | 7:00 | G 04 | 0 | 0 | 0 | 0 | 0.94837 | 1 | Sí | FALSE | 0 | 0 | 73.4366 | 0
2020-02-06 | 7:00 | G 05 | 424.8171 | 31197.1138 | 424.8171 | 31197.1138 | 0.94837 | 1 | Sí | FALSE | 0 | 0 | 73.4366 | 0
2020-02-06 | 7:00 | G 06 | 680 | 21401.5166 | 680 | 21401.5166 | 0.94837 | 1 | Sí | FALSE | 0 | 0 | 31.4728 | 0
2020-02-06 | 7:00 | G 07 | 0 | 0 | 0 | 0 | 0.94837 | 1 | Sí | FALSE | 0 | 0 | 73.4366 | 0
2020-02-06 | 7:00 | G 08 | 288.8186 | 0 | 288.8186 | 0 | 0.94837 | 1 | Sí | FALSE | 0 | 0 | 0 | 0
2020-02-06 | 7:00 | G 09 | 850 | 26751.8958 | 850 | 26751.8958 | 0.94837 | 1 | Sí | FALSE | 0 | 0 | 31.4728 | 0
2020-02-06 | 7:00 | G 10 | 412.598 | 0 | 412.598 | 0 | 0.94837 | 1 | Sí | FALSE | 0 | 0 | 0 | 0
2020-02-06 | 8:00 | G 01 | 1000 | 33334.154 | 1000 | 33334.154 | 1.0008 | 1 | No | FALSE | 0 | 0 | 33.3342 | 0
2020-02-06 | 8:00 | G 02 | 595 | 33056.3694 | 595 | 33056.3694 | 1.0008 | 1 | No | FALSE | 0 | 0 | 55.5569 | 0
2020-02-06 | 8:00 | G 03 | 680 | 37778.7079 | 680 | 37778.7079 | 1.0008 | 1 | No | FALSE | 0 | 0 | 55.5569 | 0
2020-02-06 | 8:00 | G 04 | 70.6402 | 5494.3708 | 70.6402 | 5494.3708 | 1.0008 | 1 | No | FALSE | 0 | 0 | 77.7797 | 0
2020-02-06 | 8:00 | G 05 | 510 | 39667.6433 | 510 | 39667.6433 | 1.0008 | 1 | No | FALSE | 0 | 0 | 77.7797 | 0
2020-02-06 | 8:00 | G 06 | 680 | 22667.2247 | 680 | 22667.2247 | 1.0008 | 1 | No | FALSE | 0 | 0 | 33.3342 | 0
2020-02-06 | 8:00 | G 07 | 485.5891 | 37768.9673 | 485.5891 | 37768.9673 | 1.0008 | 1 | No | FALSE | 0 | 0 | 77.7797 | 0
2020-02-06 | 8:00 | G 08 | 304.7726 | 0 | 304.7726 | 0 | 1.0008 | 1 | No | FALSE | 0 | 0 | 0 | 0
2020-02-06 | 8:00 | G 09 | 850 | 28334.0309 | 850 | 28334.0309 | 1.0008 | 1 | No | FALSE | 0 | 0 | 33.3342 | 0
2020-02-06 | 8:00 | G 10 | 435.3894 | 0 | 435.3894 | 0 | 1.0008 | 1 | No | FALSE | 0 | 0 | 0 | 0
2020-02-06 | 9:00 | G 01 | 1000 | 32950.0689 | 1000 | 32950.0689 | 1.0062 | 1 | No | FALSE | 0 | 0 | 32.9501 | 0
2020-02-06 | 9:00 | G 02 | 595 | 32675.485 | 595 | 32675.485 | 1.0062 | 1 | No | FALSE | 0 | 0 | 54.9168 | 0
2020-02-06 | 9:00 | G 03 | 680 | 37343.4115 | 680 | 37343.4115 | 1.0062 | 1 | No | FALSE | 0 | 0 | 54.9168 | 0
2020-02-06 | 9:00 | G 04 | 328.6144 | 25265.0231 | 328.6144 | 25265.0231 | 1.0062 | 1 | No | FALSE | 0 | 0 | 76.8835 | 0
2020-02-06 | 9:00 | G 05 | 510 | 39210.582 | 510 | 39210.582 | 1.0062 | 1 | No | FALSE | 0 | 0 | 76.8835 | 0
2020-02-06 | 9:00 | G 06 | 680 | 22406.0469 | 680 | 22406.0469 | 1.0062 | 1 | No | FALSE | 0 | 0 | 32.9501 | 0
2020-02-06 | 9:00 | G 07 | 494.5505 | 38022.7673 | 494.5505 | 38022.7673 | 1.0062 | 1 | No | FALSE | 0 | 0 | 76.8835 | 0
2020-02-06 | 9:00 | G 08 | 306.4193 | 0 | 306.4193 | 0 | 1.0062 | 1 | No | FALSE | 0 | 0 | 0 | 0
2020-02-06 | 9:00 | G 09 | 850 | 28007.5586 | 850 | 28007.5586 | 1.0062 | 1 | No | FALSE | 0 | 0 | 32.9501 | 0
2020-02-06 | 9:00 | G 10 | 437.7419 | 0 | 437.7419 | 0 | 1.0062 | 1 | No | FALSE | 0 | 0 | 0 | 0
2020-02-06 | 10:00 | G 01 | 1000 | 32218.83 | 1000 | 32218.83 | 0.94486 | 1 | Sí | FALSE | 0 | 0 | 32.2188 | 0
2020-02-06 | 10:00 | G 02 | 595 | 31950.3398 | 595 | 31950.3398 | 0.94486 | 1 | Sí | FALSE | 0 | 0 | 53.6981 | 0
2020-02-06 | 10:00 | G 03 | 680 | 36514.674 | 680 | 36514.674 | 0.94486 | 1 | Sí | FALSE | 0 | 0 | 53.6981 | 0
2020-02-06 | 10:00 | G 04 | 528.2562 | 39712.859 | 528.2562 | 39712.859 | 0.94486 | 1 | Sí | FALSE | 0 | 0 | 75.1773 | 0
2020-02-06 | 10:00 | G 05 | 510 | 38340.4077 | 510 | 38340.4077 | 0.94486 | 1 | Sí | FALSE | 0 | 0 | 75.1773 | 0
2020-02-06 | 10:00 | G 06 | 680 | 21908.8044 | 680 | 21908.8044 | 0.94486 | 1 | Sí | FALSE | 0 | 0 | 32.2188 | 0
2020-02-06 | 10:00 | G 07 | 499.8286 | 37575.7499 | 499.8286 | 37575.7499 | 0.94486 | 1 | Sí | FALSE | 0 | 0 | 75.1773 | 0
2020-02-06 | 10:00 | G 08 | 287.7487 | 0 | 287.7487 | 0 | 0.94486 | 1 | Sí | FALSE | 0 | 0 | 0 | 0
2020-02-06 | 10:00 | G 09 | 850 | 27386.0055 | 850 | 27386.0055 | 0.94486 | 1 | Sí | FALSE | 0 | 0 | 32.2188 | 0
2020-02-06 | 10:00 | G 10 | 411.0695 | 0 | 411.0695 | 0 | 0.94486 | 1 | Sí | FALSE | 0 | 0 | 0 | 0
2020-02-06 | 11:00 | G 01 | 1000 | 32211.4438 | 1000 | 32211.4438 | 1.0609 | 1 | No | FALSE | 0 | 0 | 32.2114 | 0
2020-02-06 | 11:00 | G 02 | 595 | 31943.0151 | 595 | 31943.0151 | 1.0609 | 1 | No | FALSE | 0 | 0 | 53.6857 | 0
2020-02-06 | 11:00 | G 03 | 680 | 36506.3029 | 680 | 36506.3029 | 1.0609 | 1 | No | FALSE | 0 | 0 | 53.6857 | 0
2020-02-06 | 11:00 | G 04 | 364.2788 | 27379.2078 | 364.2788 | 27379.2078 | 1.0609 | 1 | No | FALSE | 0 | 0 | 75.16 | 0
2020-02-06 | 11:00 | G 05 | 510 | 38331.6181 | 510 | 38331.6181 | 1.0609 | 1 | No | FALSE | 0 | 0 | 75.16 | 0
2020-02-06 | 11:00 | G 06 | 680 | 21903.7818 | 680 | 21903.7818 | 1.0609 | 1 | No | FALSE | 0 | 0 | 32.2114 | 0
2020-02-06 | 11:00 | G 07 | 497.1564 | 37366.2951 | 497.1564 | 37366.2951 | 1.0609 | 1 | No | FALSE | 0 | 0 | 75.16 | 0
2020-02-06 | 11:00 | G 08 | 323.1029 | 0 | 323.1029 | 0 | 1.0609 | 1 | No | FALSE | 0 | 0 | 0 | 0
2020-02-06 | 11:00 | G 09 | 850 | 27379.7272 | 850 | 27379.7272 | 1.0609 | 1 | No | FALSE | 0 | 0 | 32.2114 | 0
2020-02-06 | 11:00 | G 10 | 461.5755 | 0 | 461.5755 | 0 | 1.0609 | 1 | No | FALSE | 0 | 0 | 0 | 0
2020-02-06 | 12:00 | G 01 | 1000 | 31635.3161 | 1000 | 31635.3161 | 1.2881 | 1 | No | FALSE | 0 | 0 | 31.6353 | 0
2020-02-06 | 12:00 | G 02 | 595 | 31371.6885 | 595 | 31371.6885 | 1.2881 | 1 | No | FALSE | 0 | 0 | 52.7255 | 0
2020-02-06 | 12:00 | G 03 | 680 | 35853.3583 | 680 | 35853.3583 | 1.2881 | 1 | No | FALSE | 0 | 0 | 52.7255 | 0
2020-02-06 | 12:00 | G 04 | 166.7484 | 12308.6589 | 166.7484 | 12308.6589 | 1.2881 | 1 | No | FALSE | 0 | 0 | 73.8157 | 0
2020-02-06 | 12:00 | G 05 | 510 | 37646.0262 | 510 | 37646.0262 | 1.2881 | 1 | No | FALSE | 0 | 0 | 73.8157 | 0
2020-02-06 | 12:00 | G 06 | 680 | 21512.015 | 680 | 21512.015 | 1.2881 | 1 | No | FALSE | 0 | 0 | 31.6353 | 0
2020-02-06 | 12:00 | G 07 | 496.1453 | 36623.3334 | 496.1453 | 36623.3334 | 1.2881 | 1 | No | FALSE | 0 | 0 | 73.8157 | 0
2020-02-06 | 12:00 | G 08 | 392.2681 | 0 | 392.2681 | 0 | 1.2881 | 1 | No | FALSE | 0 | 0 | 0 | 0
2020-02-06 | 12:00 | G 09 | 850 | 26890.0187 | 850 | 26890.0187 | 1.2881 | 1 | No | FALSE | 0 | 0 | 31.6353 | 0
2020-02-06 | 12:00 | G 10 | 560.383 | 0 | 560.383 | 0 | 1.2881 | 1 | No | FALSE | 0 | 0 | 0 | 0
2020-02-06 | 13:00 | G 01 | 1000 | 31369.4111 | 1000 | 31369.4111 | 1.4923 | 1 | No | TRUE | 0 | 0 | 31.3694 | 0
2020-02-06 | 13:00 | G 02 | 595 | 31107.9993 | 595 | 31107.9993 | 1.4923 | 1 | No | TRUE | -1.819e-11 | 1.2406e-10 | 52.2824 | -9.5101e-10
2020-02-06 | 13:00 | G 03 | 680 | 35551.9992 | 680 | 35551.9992 | 1.4923 | 1 | No | TRUE | 0 | 0 | 52.2824 | 0
2020-02-06 | 13:00 | G 04 | 0 | 0 | 0 | 0 | 1.4923 | 1 | No | TRUE | 0 | 0 | 73.1953 | 0
2020-02-06 | 13:00 | G 05 | 510 | 37329.5992 | 510 | 37329.5992 | 1.4923 | 1 | No | TRUE | 0 | 0 | 73.1953 | 0
2020-02-06 | 13:00 | G 06 | 680 | 21331.1995 | 680 | 21331.1995 | 1.4923 | 1 | No | TRUE | 0 | 0 | 31.3694 | 0
2020-02-06 | 13:00 | G 07 | 457.096 | 33457.2718 | 479.5177 | 35098.4355 | 1.4923 | 1 | No | TRUE | -22.4217 | 152.9161 | 73.1953 | -1641.1637
2020-02-06 | 13:00 | G 08 | 454.4563 | 0 | 454.4563 | 0 | 1.4923 | 1 | No | TRUE | 0 | 0 | 0 | 0
2020-02-06 | 13:00 | G 09 | 850 | 26663.9994 | 850 | 26663.9994 | 1.4923 | 1 | No | TRUE | 0 | 0 | 31.3694 | 0
2020-02-06 | 13:00 | G 10 | 649.2233 | 0 | 626.8016 | 0 | 1.4923 | 1 | No | TRUE | 22.4217 | 152.9161 | 0 | 0
2020-02-06 | 14:00 | G 01 | 1000 | 31125.6648 | 1000 | 31125.6648 | 1.4971 | 1 | No | TRUE | 0 | 0 | 31.1257 | 0
2020-02-06 | 14:00 | G 02 | 595 | 30866.2842 | 595 | 30866.2842 | 1.4971 | 1 | No | TRUE | -3.2401e-11 | 2.2097e-10 | 51.8761 | -1.6808e-09
2020-02-06 | 14:00 | G 03 | 680 | 35275.7534 | 680 | 35275.7534 | 1.4971 | 1 | No | TRUE | 0 | 0 | 51.8761 | 0
2020-02-06 | 14:00 | G 04 | 0 | 0 | 0 | 0 | 1.4971 | 1 | No | TRUE | 0 | 0 | 72.6266 | 0
2020-02-06 | 14:00 | G 05 | 510 | 37039.5411 | 510 | 37039.5411 | 1.4971 | 1 | No | TRUE | 0 | 0 | 72.6266 | 0
2020-02-06 | 14:00 | G 06 | 680 | 21165.452 | 680 | 21165.452 | 1.4971 | 1 | No | TRUE | 0 | 0 | 31.1257 | 0
2020-02-06 | 14:00 | G 07 | 377.6085 | 27424.4003 | 415.9595 | 30209.7014 | 1.4971 | 1 | No | TRUE | -38.351 | 261.5538 | 72.6266 | -2785.3011
2020-02-06 | 14:00 | G 08 | 455.9433 | 0 | 455.9433 | 0 | 1.4971 | 1 | No | TRUE | 0 | 0 | 0 | 0
2020-02-06 | 14:00 | G 09 | 850 | 26456.815 | 850 | 26456.815 | 1.4971 | 1 | No | TRUE | 0 | 0 | 31.1257 | 0
2020-02-06 | 14:00 | G 10 | 651.3475 | 0 | 612.9965 | 0 | 1.4971 | 1 | No | TRUE | 38.351 | 261.5538 | 0 | 0
2020-02-06 | 15:00 | G 01 | 1000 | 31044.416 | 1000 | 31044.416 | 1.5707 | 1 | No | TRUE | 0 | 0 | 31.0444 | 0
2020-02-06 | 15:00 | G 02 | 595 | 30785.7125 | 595 | 30785.7125 | 1.5707 | 1 | No | TRUE | -9.652e-11 | 6.5827e-10 | 51.7407 | -4.994e-09
2020-02-06 | 15:00 | G 03 | 680 | 35183.6715 | 680 | 35183.6715 | 1.5707 | 1 | No | TRUE | 0 | 0 | 51.7407 | 0
2020-02-06 | 15:00 | G 04 | 0 | 0 | 0 | 0 | 1.5707 | 1 | No | TRUE | 0 | 0 | 72.437 | 0
2020-02-06 | 15:00 | G 05 | 510 | 36942.855 | 510 | 36942.855 | 1.5707 | 1 | No | TRUE | 0 | 0 | 72.437 | 0
2020-02-06 | 15:00 | G 06 | 680 | 21110.2029 | 680 | 21110.2029 | 1.5707 | 1 | No | TRUE | 0 | 0 | 31.0444 | 0
2020-02-06 | 15:00 | G 07 | 172.1762 | 12471.9205 | 287.1829 | 20802.6586 | 1.5707 | 1 | No | TRUE | -115.0067 | 784.3458 | 72.437 | -8330.7382
2020-02-06 | 15:00 | G 08 | 478.3464 | 0 | 478.3464 | 0 | 1.5707 | 1 | No | TRUE | 0 | 0 | 0 | 0
2020-02-06 | 15:00 | G 09 | 850 | 26387.7536 | 850 | 26387.7536 | 1.5707 | 1 | No | TRUE | 0 | 0 | 31.0444 | 0
2020-02-06 | 15:00 | G 10 | 683.3519 | 0 | 568.3452 | 0 | 1.5707 | 1 | No | TRUE | 115.0067 | 784.3458 | 0 | 0
2020-02-06 | 16:00 | G 01 | 1000 | 31221.686 | 1000 | 31221.686 | 1.2898 | 1 | No | FALSE | 0 | 0 | 31.2217 | 0
2020-02-06 | 16:00 | G 02 | 595 | 30961.5053 | 595 | 30961.5053 | 1.2898 | 1 | No | FALSE | 0 | 0 | 52.0361 | 0
2020-02-06 | 16:00 | G 03 | 680 | 35384.5775 | 680 | 35384.5775 | 1.2898 | 1 | No | FALSE | 0 | 0 | 52.0361 | 0
2020-02-06 | 16:00 | G 04 | 0 | 0 | 0 | 0 | 1.2898 | 1 | No | FALSE | 0 | 0 | 72.8506 | 0
2020-02-06 | 16:00 | G 05 | 510 | 37153.8064 | 510 | 37153.8064 | 1.2898 | 1 | No | FALSE | 0 | 0 | 72.8506 | 0
2020-02-06 | 16:00 | G 06 | 680 | 21230.7465 | 680 | 21230.7465 | 1.2898 | 1 | No | FALSE | 0 | 0 | 31.2217 | 0
2020-02-06 | 16:00 | G 07 | 318.8332 | 23227.1874 | 318.8332 | 23227.1874 | 1.2898 | 1 | No | FALSE | 0 | 0 | 72.8506 | 0
2020-02-06 | 16:00 | G 08 | 392.7838 | 0 | 392.7838 | 0 | 1.2898 | 1 | No | FALSE | 0 | 0 | 0 | 0
2020-02-06 | 16:00 | G 09 | 850 | 26538.4331 | 850 | 26538.4331 | 1.2898 | 1 | No | FALSE | 0 | 0 | 31.2217 | 0
2020-02-06 | 16:00 | G 10 | 561.1198 | 0 | 561.1198 | 0 | 1.2898 | 1 | No | FALSE | 0 | 0 | 0 | 0
2020-02-06 | 17:00 | G 01 | 1000 | 31546.6811 | 1000 | 31546.6811 | 1.0947 | 1 | No | FALSE | 0 | 0 | 31.5467 | 0
2020-02-06 | 17:00 | G 02 | 595 | 31283.7921 | 595 | 31283.7921 | 1.0947 | 1 | No | FALSE | 0 | 0 | 52.5778 | 0
2020-02-06 | 17:00 | G 03 | 680 | 35752.9053 | 680 | 35752.9053 | 1.0947 | 1 | No | FALSE | 0 | 0 | 52.5778 | 0
2020-02-06 | 17:00 | G 04 | 0 | 0 | 0 | 0 | 1.0947 | 1 | No | FALSE | 0 | 0 | 73.6089 | 0
2020-02-06 | 17:00 | G 05 | 510 | 37540.5505 | 510 | 37540.5505 | 1.0947 | 1 | No | FALSE | 0 | 0 | 73.6089 | 0
2020-02-06 | 17:00 | G 06 | 680 | 21451.7432 | 680 | 21451.7432 | 1.0947 | 1 | No | FALSE | 0 | 0 | 31.5467 | 0
2020-02-06 | 17:00 | G 07 | 347.0125 | 25543.2155 | 347.0125 | 25543.2155 | 1.0947 | 1 | No | FALSE | 0 | 0 | 73.6089 | 0
2020-02-06 | 17:00 | G 08 | 333.3792 | 0 | 333.3792 | 0 | 1.0947 | 1 | No | FALSE | 0 | 0 | 0 | 0
2020-02-06 | 17:00 | G 09 | 850 | 26814.6789 | 850 | 26814.6789 | 1.0947 | 1 | No | FALSE | 0 | 0 | 31.5467 | 0
2020-02-06 | 17:00 | G 10 | 476.256 | 0 | 476.256 | 0 | 1.0947 | 1 | No | FALSE | 0 | 0 | 0 | 0
2020-02-06 | 18:00 | G 01 | 1000 | 32920.5239 | 1000 | 32920.5239 | 1.1464 | 1 | No | FALSE | 0 | 0 | 32.9205 | 0
2020-02-06 | 18:00 | G 02 | 595 | 32646.1862 | 595 | 32646.1862 | 1.1464 | 1 | No | FALSE | 0 | 0 | 54.8675 | 0
2020-02-06 | 18:00 | G 03 | 680 | 37309.9271 | 680 | 37309.9271 | 1.1464 | 1 | No | FALSE | 0 | 0 | 54.8675 | 0
2020-02-06 | 18:00 | G 04 | 0 | 0 | 0 | 0 | 1.1464 | 1 | No | FALSE | 0 | 0 | 76.8146 | 0
2020-02-06 | 18:00 | G 05 | 510 | 39175.4235 | 510 | 39175.4235 | 1.1464 | 1 | No | FALSE | 0 | 0 | 76.8146 | 0
2020-02-06 | 18:00 | G 06 | 680 | 22385.9563 | 680 | 22385.9563 | 1.1464 | 1 | No | FALSE | 0 | 0 | 32.9205 | 0
2020-02-06 | 18:00 | G 07 | 282.9259 | 21732.8241 | 282.9259 | 21732.8241 | 1.1464 | 1 | No | FALSE | 0 | 0 | 76.8146 | 0
2020-02-06 | 18:00 | G 08 | 349.1287 | 0 | 349.1287 | 0 | 1.1464 | 1 | No | FALSE | 0 | 0 | 0 | 0
2020-02-06 | 18:00 | G 09 | 850 | 27982.4453 | 850 | 27982.4453 | 1.1464 | 1 | No | FALSE | 0 | 0 | 32.9205 | 0
2020-02-06 | 18:00 | G 10 | 498.7552 | 0 | 498.7552 | 0 | 1.1464 | 1 | No | FALSE | 0 | 0 | 0 | 0
2020-02-06 | 19:00 | G 01 | 1000 | 36916.4861 | 1000 | 36916.4861 | 1.0391 | 1 | No | FALSE | 0 | 0 | 36.9165 | 0
2020-02-06 | 19:00 | G 02 | 595 | 36608.8487 | 595 | 36608.8487 | 1.0391 | 1 | No | FALSE | 0 | 0 | 61.5275 | 0
2020-02-06 | 19:00 | G 03 | 680 | 41838.6843 | 680 | 41838.6843 | 1.0391 | 1 | No | FALSE | 0 | 0 | 61.5275 | 0
2020-02-06 | 19:00 | G 04 | 275.7368 | 23751.5466 | 275.7368 | 23751.5466 | 1.0391 | 1 | No | FALSE | 0 | 0 | 86.1385 | 0
2020-02-06 | 19:00 | G 05 | 510 | 43930.6185 | 510 | 43930.6185 | 1.0391 | 1 | No | FALSE | 0 | 0 | 86.1385 | 0
2020-02-06 | 19:00 | G 06 | 680 | 25103.2106 | 680 | 25103.2106 | 1.0391 | 1 | No | FALSE | 0 | 0 | 36.9165 | 0
2020-02-06 | 19:00 | G 07 | 493.5755 | 42515.8353 | 493.5755 | 42515.8353 | 1.0391 | 1 | No | FALSE | 0 | 0 | 86.1385 | 0
2020-02-06 | 19:00 | G 08 | 316.4563 | 0 | 316.4563 | 0 | 1.0391 | 1 | No | FALSE | 0 | 0 | 0 | 0
2020-02-06 | 19:00 | G 09 | 850 | 31379.0132 | 850 | 31379.0132 | 1.0391 | 1 | No | FALSE | 0 | 0 | 36.9165 | 0
2020-02-06 | 19:00 | G 10 | 452.0804 | 0 | 452.0804 | 0 | 1.0391 | 1 | No | FALSE | 0 | 0 | 0 | 0
2020-02-06 | 20:00 | G 01 | 1000 | 37500 | 1000 | 37500 | 1.1311 | 1 | No | FALSE | 0 | 0 | 37.5 | 0
2020-02-06 | 20:00 | G 02 | 595 | 37187.5 | 595 | 37187.5 | 1.1311 | 1 | No | FALSE | 0 | 0 | 62.5 | 0
2020-02-06 | 20:00 | G 03 | 680 | 42500 | 680 | 42500 | 1.1311 | 1 | No | FALSE | 0 | 0 | 62.5 | 0
2020-02-06 | 20:00 | G 04 | 444.1505 | 38863.1693 | 444.1505 | 38863.1693 | 1.1311 | 1 | No | FALSE | 0 | 0 | 87.5 | 0
2020-02-06 | 20:00 | G 05 | 510 | 44625 | 510 | 44625 | 1.1311 | 1 | No | FALSE | 0 | 0 | 87.5 | 0
2020-02-06 | 20:00 | G 06 | 680 | 25500 | 680 | 25500 | 1.1311 | 1 | No | FALSE | 0 | 0 | 37.5 | 0
2020-02-06 | 20:00 | G 07 | 501.6642 | 43895.6191 | 501.6642 | 43895.6191 | 1.1311 | 1 | No | FALSE | 0 | 0 | 87.5 | 0
2020-02-06 | 20:00 | G 08 | 344.4763 | 0 | 344.4763 | 0 | 1.1311 | 1 | No | FALSE | 0 | 0 | 0 | 0
2020-02-06 | 20:00 | G 09 | 850 | 31875 | 850 | 31875 | 1.1311 | 1 | No | FALSE | 0 | 0 | 37.5 | 0
2020-02-06 | 20:00 | G 10 | 492.109 | 0 | 492.109 | 0 | 1.1311 | 1 | No | FALSE | 0 | 0 | 0 | 0
2020-02-06 | 21:00 | G 01 | 1000 | 36931.2586 | 1000 | 36931.2586 | 1.3236 | 1 | No | FALSE | 0 | 0 | 36.9313 | 0
2020-02-06 | 21:00 | G 02 | 595 | 36623.4981 | 595 | 36623.4981 | 1.3236 | 1 | No | FALSE | 0 | 0 | 61.5521 | 0
2020-02-06 | 21:00 | G 03 | 680 | 41855.4264 | 680 | 41855.4264 | 1.3236 | 1 | No | FALSE | 0 | 0 | 61.5521 | 0
2020-02-06 | 21:00 | G 04 | 291.7359 | 25139.7362 | 291.7359 | 25139.7362 | 1.3236 | 1 | No | FALSE | 0 | 0 | 86.1729 | 0
2020-02-06 | 21:00 | G 05 | 510 | 43948.1978 | 510 | 43948.1978 | 1.3236 | 1 | No | FALSE | 0 | 0 | 86.1729 | 0
2020-02-06 | 21:00 | G 06 | 680 | 25113.2559 | 680 | 25113.2559 | 1.3236 | 1 | No | FALSE | 0 | 0 | 36.9313 | 0
2020-02-06 | 21:00 | G 07 | 501.3212 | 43200.3164 | 501.3212 | 43200.3164 | 1.3236 | 1 | No | FALSE | 0 | 0 | 86.1729 | 0
2020-02-06 | 21:00 | G 08 | 403.1058 | 0 | 403.1058 | 0 | 1.3236 | 1 | No | FALSE | 0 | 0 | 0 | 0
2020-02-06 | 21:00 | G 09 | 850 | 31391.5698 | 850 | 31391.5698 | 1.3236 | 1 | No | FALSE | 0 | 0 | 36.9313 | 0
2020-02-06 | 21:00 | G 10 | 575.8655 | 0 | 575.8655 | 0 | 1.3236 | 1 | No | FALSE | 0 | 0 | 0 | 0
2020-02-06 | 22:00 | G 01 | 1000 | 33230.7465 | 1000 | 33230.7465 | 1.4771 | 1 | No | TRUE | 0 | 0 | 33.2307 | 0
2020-02-06 | 22:00 | G 02 | 595 | 32953.8236 | 595 | 32953.8236 | 1.4771 | 1 | No | TRUE | -2.6603e-11 | 1.8143e-10 | 55.3846 | -1.4734e-09
2020-02-06 | 22:00 | G 03 | 680 | 37661.5127 | 680 | 37661.5127 | 1.4771 | 1 | No | TRUE | 0 | 0 | 55.3846 | 0
2020-02-06 | 22:00 | G 04 | 0 | 0 | 0 | 0 | 1.4771 | 1 | No | TRUE | 0 | 0 | 77.5384 | 0
2020-02-06 | 22:00 | G 05 | 510 | 39544.5883 | 510 | 39544.5883 | 1.4771 | 1 | No | TRUE | 0 | 0 | 77.5384 | 0
2020-02-06 | 22:00 | G 06 | 680 | 22596.9076 | 680 | 22596.9076 | 1.4771 | 1 | No | TRUE | 0 | 0 | 33.2307 | 0
2020-02-06 | 22:00 | G 07 | 350.9639 | 27213.1822 | 382.0166 | 29620.9562 | 1.4771 | 1 | No | TRUE | -31.0527 | 211.7792 | 77.5384 | -2407.774
2020-02-06 | 22:00 | G 08 | 449.8319 | 0 | 449.8319 | 0 | 1.4771 | 1 | No | TRUE | 0 | 0 | 0 | 0
2020-02-06 | 22:00 | G 09 | 850 | 28246.1345 | 850 | 28246.1345 | 1.4771 | 1 | No | TRUE | 0 | 0 | 33.2307 | 0
2020-02-06 | 22:00 | G 10 | 642.6171 | 0 | 611.5644 | 0 | 1.4771 | 1 | No | TRUE | 31.0527 | 211.7792 | 0 | 0
2020-02-06 | 23:00 | G 01 | 1000 | 31472.8186 | 1000 | 31472.8186 | 1.5716 | 1 | No | TRUE | 0 | 0 | 31.4728 | 0
2020-02-06 | 23:00 | G 02 | 595 | 31210.5451 | 595 | 31210.5451 | 1.5716 | 1 | No | TRUE | -1.2892e-10 | 8.7924e-10 | 52.4547 | -6.7625e-09
2020-02-06 | 23:00 | G 03 | 680 | 35669.1944 | 680 | 35669.1944 | 1.5716 | 1 | No | TRUE | 0 | 0 | 52.4547 | 0
2020-02-06 | 23:00 | G 04 | 0 | 0 | 0 | 0 | 1.5716 | 1 | No | TRUE | 0 | 0 | 73.4366 | 0
2020-02-06 | 23:00 | G 05 | 384.7139 | 28252.0707 | 510 | 37452.6541 | 1.5716 | 1 | No | TRUE | -125.2861 | 854.4513 | 73.4366 | -9200.5835
2020-02-06 | 23:00 | G 06 | 680 | 21401.5166 | 680 | 21401.5166 | 1.5716 | 1 | No | TRUE | 0 | 0 | 31.4728 | 0
2020-02-06 | 23:00 | G 07 | 0 | 0 | 39.2353 | 2881.3045 | 1.5716 | 1 | No | TRUE | -39.2353 | 267.5846 | 73.4366 | -2881.3045
2020-02-06 | 23:00 | G 08 | 478.6302 | 0 | 478.6302 | 0 | 1.5716 | 1 | No | TRUE | 0 | 0 | 0 | 0
2020-02-06 | 23:00 | G 09 | 850 | 26751.8958 | 850 | 26751.8958 | 1.5716 | 1 | No | TRUE | 0 | 0 | 31.4728 | 0
2020-02-06 | 23:00 | G 10 | 683.7574 | 0 | 519.2361 | 0 | 1.5716 | 1 | No | TRUE | 164.5214 | 1122.0359 | 0 | 0
2020-02-07 | 0:00 | G 01 | 1000 | 28954.1068 | 728.4781 | 21092.4327 | 1.4811 | 1 | No | TRUE | 0 | 0 | 28.9541 | 0
2020-02-07 | 0:00 | G 02 | 595 | 28712.8225 | 595 | 28712.8225 | 1.4811 | 1 | No | TRUE | -6.7075e-11 | 4.5745e-10 | 48.2568 | -3.2368e-09
2020-02-07 | 0:00 | G 03 | 310.1701 | 14967.8322 | 680 | 32814.6543 | 1.4811 | 1 | No | TRUE | -98.308 | 670.4603 | 48.2568 | -4744.032
2020-02-07 | 0:00 | G 04 | 0 | 0 | 0 | 0 | 1.4811 | 1 | No | TRUE | 0 | 0 | 67.5596 | 0
2020-02-07 | 0:00 | G 05 | 0 | 0 | 0 | 0 | 1.4811 | 1 | No | TRUE | 0 | 0 | 67.5596 | 0
2020-02-07 | 0:00 | G 06 | 680 | 19688.7926 | 680 | 19688.7926 | 1.4811 | 1 | No | TRUE | 0 | 0 | 28.9541 | 0
2020-02-07 | 0:00 | G 07 | 0 | 0 | 0 | 0 | 1.4811 | 1 | No | TRUE | 0 | 0 | 67.5596 | 0
2020-02-07 | 0:00 | G 08 | 451.0441 | 0 | 451.0441 | 0 | 1.4811 | 1 | No | TRUE | 0 | 0 | 0 | 0
2020-02-07 | 0:00 | G 09 | 850 | 24610.9907 | 850 | 24610.9907 | 1.4811 | 1 | No | TRUE | 0 | 0 | 28.9541 | 0
2020-02-07 | 0:00 | G 10 | 644.3487 | 0 | 546.0407 | 0 | 1.4811 | 1 | No | TRUE | 98.308 | 670.4603 | 0 | 0
2020-02-07 | 1:00 | G 01 | 1000 | 22158.7552 | 397.1191 | 8799.6641 | 1.5015 | 1 | No | FALSE | 0 | 0 | 22.1588 | 0
2020-02-07 | 1:00 | G 02 | 549.2653 | 20285.059 | 472.1462 | 17436.9549 | 1.5015 | 1 | No | FALSE | 0 | 0 | 36.9313 | 0
2020-02-07 | 1:00 | G 03 | 0 | 0 | 680 | 25113.2559 | 1.5015 | 1 | No | FALSE | 0 | 0 | 36.9313 | 0
2020-02-07 | 1:00 | G 04 | 0 | 0 | 0 | 0 | 1.5015 | 1 | No | FALSE | 0 | 0 | 51.7038 | 0
2020-02-07 | 1:00 | G 05 | 0 | 0 | 0 | 0 | 1.5015 | 1 | No | FALSE | 0 | 0 | 51.7038 | 0
2020-02-07 | 1:00 | G 06 | 680 | 15067.9535 | 680 | 15067.9535 | 1.5015 | 1 | No | FALSE | 0 | 0 | 22.1588 | 0
2020-02-07 | 1:00 | G 07 | 0 | 0 | 0 | 0 | 1.5015 | 1 | No | FALSE | 0 | 0 | 51.7038 | 0
2020-02-07 | 1:00 | G 08 | 457.261 | 0 | 457.261 | 0 | 1.5015 | 1 | No | FALSE | 0 | 0 | 0 | 0
2020-02-07 | 1:00 | G 09 | 850 | 18834.9419 | 850 | 18834.9419 | 1.5015 | 1 | No | FALSE | 0 | 0 | 22.1588 | 0
2020-02-07 | 1:00 | G 10 | 653.23 | 0 | 653.23 | 0 | 1.5015 | 1 | No | FALSE | 0 | 0 | 0 | 0
2020-02-07 | 2:00 | G 01 | 1000 | 19942.8797 | 124.1758 | 2476.4238 | 1.6517 | 1 | No | FALSE | 0 | 0 | 19.9429 | 0
2020-02-07 | 2:00 | G 02 | 238.3831 | 7923.41 | 434.2073 | 14432.2395 | 1.6517 | 1 | No | FALSE | 0 | 0 | 33.2381 | 0
2020-02-07 | 2:00 | G 03 | 0 | 0 | 680 | 22601.9303 | 1.6517 | 1 | No | FALSE | 0 | 0 | 33.2381 | 0
2020-02-07 | 2:00 | G 04 | 0 | 0 | 0 | 0 | 1.6517 | 1 | No | FALSE | 0 | 0 | 46.5334 | 0
2020-02-07 | 2:00 | G 05 | 0 | 0 | 0 | 0 | 1.6517 | 1 | No | FALSE | 0 | 0 | 46.5334 | 0
2020-02-07 | 2:00 | G 06 | 680 | 13561.1582 | 680 | 13561.1582 | 1.6517 | 1 | No | FALSE | 0 | 0 | 19.9429 | 0
2020-02-07 | 2:00 | G 07 | 0 | 0 | 0 | 0 | 1.6517 | 1 | No | FALSE | 0 | 0 | 46.5334 | 0
2020-02-07 | 2:00 | G 08 | 503.005 | 0 | 503.005 | 0 | 1.6517 | 1 | No | FALSE | 0 | 0 | 0 | 0
2020-02-07 | 2:00 | G 09 | 850 | 16951.4477 | 850 | 16951.4477 | 1.6517 | 1 | No | FALSE | 0 | 0 | 19.9429 | 0
2020-02-07 | 2:00 | G 10 | 718.5786 | 0 | 718.5786 | 0 | 1.6517 | 1 | No | FALSE | 0 | 0 | 0 | 0
2020-02-07 | 3:00 | G 01 | 1000 | 19566.1808 | 201.8452 | 3949.3399 | 1.5808 | 1 | No | FALSE | 0 | 0 | 19.5662 | 0
2020-02-07 | 3:00 | G 02 | 223.33 | 7282.8589 | 341.4848 | 11135.9221 | 1.5808 | 1 | No | FALSE | 0 | 0 | 32.6103 | 0
2020-02-07 | 3:00 | G 03 | 0 | 0 | 680 | 22175.0049 | 1.5808 | 1 | No | FALSE | 0 | 0 | 32.6103 | 0
2020-02-07 | 3:00 | G 04 | 0 | 0 | 0 | 0 | 1.5808 | 1 | No | FALSE | 0 | 0 | 45.6544 | 0
2020-02-07 | 3:00 | G 05 | 0 | 0 | 0 | 0 | 1.5808 | 1 | No | FALSE | 0 | 0 | 45.6544 | 0
2020-02-07 | 3:00 | G 06 | 680 | 13305.003 | 680 | 13305.003 | 1.5808 | 1 | No | FALSE | 0 | 0 | 19.5662 | 0
2020-02-07 | 3:00 | G 07 | 0 | 0 | 0 | 0 | 1.5808 | 1 | No | FALSE | 0 | 0 | 45.6544 | 0
2020-02-07 | 3:00 | G 08 | 481.4066 | 0 | 481.4066 | 0 | 1.5808 | 1 | No | FALSE | 0 | 0 | 0 | 0
2020-02-07 | 3:00 | G 09 | 850 | 16631.2537 | 850 | 16631.2537 | 1.5808 | 1 | No | FALSE | 0 | 0 | 19.5662 | 0
2020-02-07 | 3:00 | G 10 | 687.7238 | 0 | 687.7238 | 0 | 1.5808 | 1 | No | FALSE | 0 | 0 | 0 | 0
2020-02-07 | 4:00 | G 01 | 1000 | 19942.8797 | 197.8836 | 3946.3681 | 1.5708 | 1 | No | FALSE | 0 | 0 | 19.9429 | 0
2020-02-07 | 4:00 | G 02 | 174.2776 | 5792.6604 | 296.394 | 9851.5827 | 1.5708 | 1 | No | FALSE | 0 | 0 | 33.2381 | 0
2020-02-07 | 4:00 | G 03 | 0 | 0 | 680 | 22601.9303 | 1.5708 | 1 | No | FALSE | 0 | 0 | 33.2381 | 0
2020-02-07 | 4:00 | G 04 | 0 | 0 | 0 | 0 | 1.5708 | 1 | No | FALSE | 0 | 0 | 46.5334 | 0
2020-02-07 | 4:00 | G 05 | 0 | 0 | 0 | 0 | 1.5708 | 1 | No | FALSE | 0 | 0 | 46.5334 | 0
2020-02-07 | 4:00 | G 06 | 680 | 13561.1582 | 680 | 13561.1582 | 1.5708 | 1 | No | FALSE | 0 | 0 | 19.9429 | 0
2020-02-07 | 4:00 | G 07 | 0 | 0 | 0 | 0 | 1.5708 | 1 | No | FALSE | 0 | 0 | 46.5334 | 0
2020-02-07 | 4:00 | G 08 | 478.3784 | 0 | 478.3784 | 0 | 1.5708 | 1 | No | FALSE | 0 | 0 | 0 | 0
2020-02-07 | 4:00 | G 09 | 850 | 16951.4477 | 850 | 16951.4477 | 1.5708 | 1 | No | FALSE | 0 | 0 | 19.9429 | 0
2020-02-07 | 4:00 | G 10 | 683.3977 | 0 | 683.3977 | 0 | 1.5708 | 1 | No | FALSE | 0 | 0 | 0 | 0
2020-02-07 | 5:00 | G 01 | 1000 | 22158.7552 | 513.6073 | 11380.8985 | 1.3597 | 1 | No | FALSE | 0 | 0 | 22.1588 | 0
2020-02-07 | 5:00 | G 02 | 396.6448 | 14648.5914 | 203.0375 | 7498.43 | 1.3597 | 1 | No | FALSE | 0 | 0 | 36.9313 | 0
2020-02-07 | 5:00 | G 03 | 0 | 0 | 680 | 25113.2559 | 1.3597 | 1 | No | FALSE | 0 | 0 | 36.9313 | 0
2020-02-07 | 5:00 | G 04 | 0 | 0 | 0 | 0 | 1.3597 | 1 | No | FALSE | 0 | 0 | 51.7038 | 0
2020-02-07 | 5:00 | G 05 | 0 | 0 | 0 | 0 | 1.3597 | 1 | No | FALSE | 0 | 0 | 51.7038 | 0
2020-02-07 | 5:00 | G 06 | 680 | 15067.9535 | 680 | 15067.9535 | 1.3597 | 1 | No | FALSE | 0 | 0 | 22.1588 | 0
2020-02-07 | 5:00 | G 07 | 0 | 0 | 0 | 0 | 1.3597 | 1 | No | FALSE | 0 | 0 | 51.7038 | 0
2020-02-07 | 5:00 | G 08 | 414.0876 | 0 | 414.0876 | 0 | 1.3597 | 1 | No | FALSE | 0 | 0 | 0 | 0
2020-02-07 | 5:00 | G 09 | 850 | 18834.9419 | 850 | 18834.9419 | 1.3597 | 1 | No | FALSE | 0 | 0 | 22.1588 | 0
2020-02-07 | 5:00 | G 10 | 591.5538 | 0 | 591.5538 | 0 | 1.3597 | 1 | No | FALSE | 0 | 0 | 0 | 0
2020-02-07 | 6:00 | G 01 | 1000 | 28954.1068 | 814.57 | 23585.1476 | 1.199 | 1 | No | FALSE | 0 | 0 | 28.9541 | 0
2020-02-07 | 6:00 | G 02 | 595 | 28712.8225 | 262.7868 | 12681.2603 | 1.199 | 1 | No | FALSE | 0 | 0 | 48.2568 | 0
2020-02-07 | 6:00 | G 03 | 162.3568 | 7834.8269 | 680 | 32814.6543 | 1.199 | 1 | No | FALSE | 0 | 0 | 48.2568 | 0
2020-02-07 | 6:00 | G 04 | 0 | 0 | 0 | 0 | 1.199 | 1 | No | FALSE | 0 | 0 | 67.5596 | 0
2020-02-07 | 6:00 | G 05 | 0 | 0 | 0 | 0 | 1.199 | 1 | No | FALSE | 0 | 0 | 67.5596 | 0
2020-02-07 | 6:00 | G 06 | 680 | 19688.7926 | 680 | 19688.7926 | 1.199 | 1 | No | FALSE | 0 | 0 | 28.9541 | 0
2020-02-07 | 6:00 | G 07 | 0 | 0 | 0 | 0 | 1.199 | 1 | No | FALSE | 0 | 0 | 67.5596 | 0
2020-02-07 | 6:00 | G 08 | 365.1328 | 0 | 365.1328 | 0 | 1.199 | 1 | No | FALSE | 0 | 0 | 0 | 0
2020-02-07 | 6:00 | G 09 | 850 | 24610.9907 | 850 | 24610.9907 | 1.199 | 1 | No | FALSE | 0 | 0 | 28.9541 | 0
2020-02-07 | 6:00 | G 10 | 521.6183 | 0 | 521.6183 | 0 | 1.199 | 1 | No | FALSE | 0 | 0 | 0 | 0
2020-02-07 | 7:00 | G 01 | 1000 | 31472.8186 | 1000 | 31472.8186 | 1.265 | 1 | No | TRUE | 0 | 0 | 31.4728 | 0
2020-02-07 | 7:00 | G 02 | 595 | 31210.5451 | 595 | 31210.5451 | 1.265 | 1 | No | TRUE | -1.4211e-11 | 9.6918e-11 | 52.4547 | -7.4543e-10
2020-02-07 | 7:00 | G 03 | 680 | 35669.1944 | 680 | 35669.1944 | 1.265 | 1 | No | TRUE | 0 | 0 | 52.4547 | 0
2020-02-07 | 7:00 | G 04 | 0 | 0 | 0 | 0 | 1.265 | 1 | No | TRUE | 0 | 0 | 73.4366 | 0
2020-02-07 | 7:00 | G 05 | 190.603 | 13997.229 | 208.556 | 15315.6388 | 1.265 | 1 | No | TRUE | -17.953 | 122.4397 | 73.4366 | -1318.4098
2020-02-07 | 7:00 | G 06 | 680 | 21401.5166 | 680 | 21401.5166 | 1.265 | 1 | No | TRUE | 0 | 0 | 31.4728 | 0
2020-02-07 | 7:00 | G 07 | 0 | 0 | 0 | 0 | 1.265 | 1 | No | TRUE | 0 | 0 | 73.4366 | 0
2020-02-07 | 7:00 | G 08 | 385.2597 | 0 | 385.2597 | 0 | 1.265 | 1 | No | TRUE | 0 | 0 | 0 | 0
2020-02-07 | 7:00 | G 09 | 850 | 26751.8958 | 850 | 26751.8958 | 1.265 | 1 | No | TRUE | 0 | 0 | 31.4728 | 0
2020-02-07 | 7:00 | G 10 | 550.371 | 0 | 532.4179 | 0 | 1.265 | 1 | No | TRUE | 17.953 | 122.4397 | 0 | 0
2020-02-07 | 8:00 | G 01 | 1000 | 33334.154 | 1000 | 33334.154 | 1.4286 | 1 | No | TRUE | 0 | 0 | 33.3342 | 0
2020-02-07 | 8:00 | G 02 | 595 | 33056.3694 | 595 | 33056.3694 | 1.4286 | 1 | No | TRUE | -1.7394e-11 | 1.1863e-10 | 55.5569 | -9.6636e-10
2020-02-07 | 8:00 | G 03 | 680 | 37778.7079 | 680 | 37778.7079 | 1.4286 | 1 | No | TRUE | 0 | 0 | 55.5569 | 0
2020-02-07 | 8:00 | G 04 | 0 | 0 | 0 | 0 | 1.4286 | 1 | No | TRUE | 0 | 0 | 77.7797 | 0
2020-02-07 | 8:00 | G 05 | 510 | 39667.6433 | 510 | 39667.6433 | 1.4286 | 1 | No | TRUE | 0 | 0 | 77.7797 | 0
2020-02-07 | 8:00 | G 06 | 680 | 22667.2247 | 680 | 22667.2247 | 1.4286 | 1 | No | TRUE | 0 | 0 | 33.3342 | 0
2020-02-07 | 8:00 | G 07 | 239.8238 | 18653.4189 | 260.9242 | 20294.6046 | 1.4286 | 1 | No | TRUE | -21.1004 | 143.905 | 77.7797 | -1641.1858
2020-02-07 | 8:00 | G 08 | 435.0572 | 0 | 435.0572 | 0 | 1.4286 | 1 | No | TRUE | 0 | 0 | 0 | 0
2020-02-07 | 8:00 | G 09 | 850 | 28334.0309 | 850 | 28334.0309 | 1.4286 | 1 | No | TRUE | 0 | 0 | 33.3342 | 0
2020-02-07 | 8:00 | G 10 | 621.5103 | 0 | 600.4098 | 0 | 1.4286 | 1 | No | TRUE | 21.1004 | 143.905 | 0 | 0
2020-02-07 | 9:00 | G 01 | 1000 | 32950.0689 | 1000 | 32950.0689 | 1.2225 | 1 | No | FALSE | 0 | 0 | 32.9501 | 0
2020-02-07 | 9:00 | G 02 | 595 | 32675.485 | 595 | 32675.485 | 1.2225 | 1 | No | FALSE | 0 | 0 | 54.9168 | 0
2020-02-07 | 9:00 | G 03 | 680 | 37343.4115 | 680 | 37343.4115 | 1.2225 | 1 | No | FALSE | 0 | 0 | 54.9168 | 0
2020-02-07 | 9:00 | G 04 | 168.5957 | 12962.2281 | 168.5957 | 12962.2281 | 1.2225 | 1 | No | FALSE | 0 | 0 | 76.8835 | 0
2020-02-07 | 9:00 | G 05 | 510 | 39210.582 | 510 | 39210.582 | 1.2225 | 1 | No | FALSE | 0 | 0 | 76.8835 | 0
2020-02-07 | 9:00 | G 06 | 680 | 22406.0469 | 680 | 22406.0469 | 1.2225 | 1 | No | FALSE | 0 | 0 | 32.9501 | 0
2020-02-07 | 9:00 | G 07 | 494.5505 | 38022.7673 | 494.5505 | 38022.7673 | 1.2225 | 1 | No | FALSE | 0 | 0 | 76.8835 | 0
2020-02-07 | 9:00 | G 08 | 372.3094 | 0 | 372.3094 | 0 | 1.2225 | 1 | No | FALSE | 0 | 0 | 0 | 0
2020-02-07 | 9:00 | G 09 | 850 | 28007.5586 | 850 | 28007.5586 | 1.2225 | 1 | No | FALSE | 0 | 0 | 32.9501 | 0
2020-02-07 | 9:00 | G 10 | 531.8705 | 0 | 531.8705 | 0 | 1.2225 | 1 | No | FALSE | 0 | 0 | 0 | 0
2020-02-07 | 10:00 | G 01 | 1000 | 32218.83 | 1000 | 32218.83 | 1.1684 | 1 | No | FALSE | 0 | 0 | 32.2188 | 0
2020-02-07 | 10:00 | G 02 | 595 | 31950.3398 | 595 | 31950.3398 | 1.1684 | 1 | No | FALSE | 0 | 0 | 53.6981 | 0
2020-02-07 | 10:00 | G 03 | 680 | 36514.674 | 680 | 36514.674 | 1.1684 | 1 | No | FALSE | 0 | 0 | 53.6981 | 0
2020-02-07 | 10:00 | G 04 | 362.95 | 27285.5891 | 362.95 | 27285.5891 | 1.1684 | 1 | No | FALSE | 0 | 0 | 75.1773 | 0
2020-02-07 | 10:00 | G 05 | 510 | 38340.4077 | 510 | 38340.4077 | 1.1684 | 1 | No | FALSE | 0 | 0 | 75.1773 | 0
2020-02-07 | 10:00 | G 06 | 680 | 21908.8044 | 680 | 21908.8044 | 1.1684 | 1 | No | FALSE | 0 | 0 | 32.2188 | 0
2020-02-07 | 10:00 | G 07 | 499.8286 | 37575.7499 | 499.8286 | 37575.7499 | 1.1684 | 1 | No | FALSE | 0 | 0 | 75.1773 | 0
2020-02-07 | 10:00 | G 08 | 355.8159 | 0 | 355.8159 | 0 | 1.1684 | 1 | No | FALSE | 0 | 0 | 0 | 0
2020-02-07 | 10:00 | G 09 | 850 | 27386.0055 | 850 | 27386.0055 | 1.1684 | 1 | No | FALSE | 0 | 0 | 32.2188 | 0
2020-02-07 | 10:00 | G 10 | 508.3085 | 0 | 508.3085 | 0 | 1.1684 | 1 | No | FALSE | 0 | 0 | 0 | 0
2020-02-07 | 11:00 | G 01 | 1000 | 32211.4438 | 1000 | 32211.4438 | 1.1274 | 1 | No | FALSE | 0 | 0 | 32.2114 | 0
2020-02-07 | 11:00 | G 02 | 595 | 31943.0151 | 595 | 31943.0151 | 1.1274 | 1 | No | FALSE | 0 | 0 | 53.6857 | 0
2020-02-07 | 11:00 | G 03 | 680 | 36506.3029 | 680 | 36506.3029 | 1.1274 | 1 | No | FALSE | 0 | 0 | 53.6857 | 0
2020-02-07 | 11:00 | G 04 | 315.1433 | 23686.182 | 315.1433 | 23686.182 | 1.1274 | 1 | No | FALSE | 0 | 0 | 75.16 | 0
2020-02-07 | 11:00 | G 05 | 510 | 38331.6181 | 510 | 38331.6181 | 1.1274 | 1 | No | FALSE | 0 | 0 | 75.16 | 0
2020-02-07 | 11:00 | G 06 | 680 | 21903.7818 | 680 | 21903.7818 | 1.1274 | 1 | No | FALSE | 0 | 0 | 32.2114 | 0
2020-02-07 | 11:00 | G 07 | 497.1564 | 37366.2951 | 497.1564 | 37366.2951 | 1.1274 | 1 | No | FALSE | 0 | 0 | 75.16 | 0
2020-02-07 | 11:00 | G 08 | 343.3351 | 0 | 343.3351 | 0 | 1.1274 | 1 | No | FALSE | 0 | 0 | 0 | 0
2020-02-07 | 11:00 | G 09 | 850 | 27379.7272 | 850 | 27379.7272 | 1.1274 | 1 | No | FALSE | 0 | 0 | 32.2114 | 0
2020-02-07 | 11:00 | G 10 | 490.4788 | 0 | 490.4788 | 0 | 1.1274 | 1 | No | FALSE | 0 | 0 | 0 | 0
2020-02-07 | 12:00 | G 01 | 1000 | 31635.3161 | 1000 | 31635.3161 | 1.1677 | 1 | No | FALSE | 0 | 0 | 31.6353 | 0
2020-02-07 | 12:00 | G 02 | 595 | 31371.6885 | 595 | 31371.6885 | 1.1677 | 1 | No | FALSE | 0 | 0 | 52.7255 | 0
2020-02-07 | 12:00 | G 03 | 680 | 35853.3583 | 680 | 35853.3583 | 1.1677 | 1 | No | FALSE | 0 | 0 | 52.7255 | 0
2020-02-07 | 12:00 | G 04 | 255.7781 | 18880.4469 | 255.7781 | 18880.4469 | 1.1677 | 1 | No | FALSE | 0 | 0 | 73.8157 | 0
2020-02-07 | 12:00 | G 05 | 510 | 37646.0262 | 510 | 37646.0262 | 1.1677 | 1 | No | FALSE | 0 | 0 | 73.8157 | 0
2020-02-07 | 12:00 | G 06 | 680 | 21512.015 | 680 | 21512.015 | 1.1677 | 1 | No | FALSE | 0 | 0 | 31.6353 | 0
2020-02-07 | 12:00 | G 07 | 496.1453 | 36623.3334 | 496.1453 | 36623.3334 | 1.1677 | 1 | No | FALSE | 0 | 0 | 73.8157 | 0
2020-02-07 | 12:00 | G 08 | 355.6089 | 0 | 355.6089 | 0 | 1.1677 | 1 | No | FALSE | 0 | 0 | 0 | 0
2020-02-07 | 12:00 | G 09 | 850 | 26890.0187 | 850 | 26890.0187 | 1.1677 | 1 | No | FALSE | 0 | 0 | 31.6353 | 0
2020-02-07 | 12:00 | G 10 | 508.0126 | 0 | 508.0126 | 0 | 1.1677 | 1 | No | FALSE | 0 | 0 | 0 | 0
2020-02-07 | 13:00 | G 01 | 1000 | 31369.4111 | 1000 | 31369.4111 | 1.2855 | 1 | No | FALSE | 0 | 0 | 31.3694 | 0
2020-02-07 | 13:00 | G 02 | 595 | 31107.9993 | 595 | 31107.9993 | 1.2855 | 1 | No | FALSE | 0 | 0 | 52.2824 | 0
2020-02-07 | 13:00 | G 03 | 680 | 35551.9992 | 680 | 35551.9992 | 1.2855 | 1 | No | FALSE | 0 | 0 | 52.2824 | 0
2020-02-07 | 13:00 | G 04 | 115.7003 | 8468.72 | 115.7003 | 8468.72 | 1.2855 | 1 | No | FALSE | 0 | 0 | 73.1953 | 0
2020-02-07 | 13:00 | G 05 | 510 | 37329.5992 | 510 | 37329.5992 | 1.2855 | 1 | No | FALSE | 0 | 0 | 73.1953 | 0
2020-02-07 | 13:00 | G 06 | 680 | 21331.1995 | 680 | 21331.1995 | 1.2855 | 1 | No | FALSE | 0 | 0 | 31.3694 | 0
2020-02-07 | 13:00 | G 07 | 494.3338 | 36182.906 | 494.3338 | 36182.906 | 1.2855 | 1 | No | FALSE | 0 | 0 | 73.1953 | 0
2020-02-07 | 13:00 | G 08 | 391.4818 | 0 | 391.4818 | 0 | 1.2855 | 1 | No | FALSE | 0 | 0 | 0 | 0
2020-02-07 | 13:00 | G 09 | 850 | 26663.9994 | 850 | 26663.9994 | 1.2855 | 1 | No | FALSE | 0 | 0 | 31.3694 | 0
2020-02-07 | 13:00 | G 10 | 559.2597 | 0 | 559.2597 | 0 | 1.2855 | 1 | No | FALSE | 0 | 0 | 0 | 0
2020-02-07 | 14:00 | G 01 | 1000 | 31125.6648 | 1000 | 31125.6648 | 1.1939 | 1 | No | FALSE | 0 | 0 | 31.1257 | 0
2020-02-07 | 14:00 | G 02 | 595 | 30866.2842 | 595 | 30866.2842 | 1.1939 | 1 | No | FALSE | 0 | 0 | 51.8761 | 0
2020-02-07 | 14:00 | G 03 | 680 | 35275.7534 | 680 | 35275.7534 | 1.1939 | 1 | No | FALSE | 0 | 0 | 51.8761 | 0
2020-02-07 | 14:00 | G 04 | 110.0426 | 7992.0163 | 110.0426 | 7992.0163 | 1.1939 | 1 | No | FALSE | 0 | 0 | 72.6266 | 0
2020-02-07 | 14:00 | G 05 | 510 | 37039.5411 | 510 | 37039.5411 | 1.1939 | 1 | No | FALSE | 0 | 0 | 72.6266 | 0
2020-02-07 | 14:00 | G 06 | 680 | 21165.452 | 680 | 21165.452 | 1.1939 | 1 | No | FALSE | 0 | 0 | 31.1257 | 0
2020-02-07 | 14:00 | G 07 | 491.8241 | 35719.4887 | 491.8241 | 35719.4887 | 1.1939 | 1 | No | FALSE | 0 | 0 | 72.6266 | 0
2020-02-07 | 14:00 | G 08 | 363.6016 | 0 | 363.6016 | 0 | 1.1939 | 1 | No | FALSE | 0 | 0 | 0 | 0
2020-02-07 | 14:00 | G 09 | 850 | 26456.815 | 850 | 26456.815 | 1.1939 | 1 | No | FALSE | 0 | 0 | 31.1257 | 0
2020-02-07 | 14:00 | G 10 | 519.4309 | 0 | 519.4309 | 0 | 1.1939 | 1 | No | FALSE | 0 | 0 | 0 | 0
2020-02-07 | 15:00 | G 01 | 1000 | 31044.416 | 1000 | 31044.416 | 1.0564 | 1 | No | FALSE | 0 | 0 | 31.0444 | 0
2020-02-07 | 15:00 | G 02 | 595 | 30785.7125 | 595 | 30785.7125 | 1.0564 | 1 | No | FALSE | 0 | 0 | 51.7407 | 0
2020-02-07 | 15:00 | G 03 | 680 | 35183.6715 | 680 | 35183.6715 | 1.0564 | 1 | No | FALSE | 0 | 0 | 51.7407 | 0
2020-02-07 | 15:00 | G 04 | 65.7506 | 4762.7764 | 65.7506 | 4762.7764 | 1.0564 | 1 | No | FALSE | 0 | 0 | 72.437 | 0
2020-02-07 | 15:00 | G 05 | 510 | 36942.855 | 510 | 36942.855 | 1.0564 | 1 | No | FALSE | 0 | 0 | 72.437 | 0
2020-02-07 | 15:00 | G 06 | 680 | 21110.2029 | 680 | 21110.2029 | 1.0564 | 1 | No | FALSE | 0 | 0 | 31.0444 | 0
2020-02-07 | 15:00 | G 07 | 486.8288 | 35264.406 | 486.8288 | 35264.406 | 1.0564 | 1 | No | FALSE | 0 | 0 | 72.437 | 0
2020-02-07 | 15:00 | G 08 | 321.7097 | 0 | 321.7097 | 0 | 1.0564 | 1 | No | FALSE | 0 | 0 | 0 | 0
2020-02-07 | 15:00 | G 09 | 850 | 26387.7536 | 850 | 26387.7536 | 1.0564 | 1 | No | FALSE | 0 | 0 | 31.0444 | 0
2020-02-07 | 15:00 | G 10 | 459.5853 | 0 | 459.5853 | 0 | 1.0564 | 1 | No | FALSE | 0 | 0 | 0 | 0
2020-02-07 | 16:00 | G 01 | 1000 | 31221.686 | 1000 | 31221.686 | 1.0451 | 1 | No | FALSE | 0 | 0 | 31.2217 | 0
2020-02-07 | 16:00 | G 02 | 595 | 30961.5053 | 595 | 30961.5053 | 1.0451 | 1 | No | FALSE | 0 | 0 | 52.0361 | 0
2020-02-07 | 16:00 | G 03 | 680 | 35384.5775 | 680 | 35384.5775 | 1.0451 | 1 | No | FALSE | 0 | 0 | 52.0361 | 0
2020-02-07 | 16:00 | G 04 | 14.9837 | 1091.5714 | 14.9837 | 1091.5714 | 1.0451 | 1 | No | FALSE | 0 | 0 | 72.8506 | 0
2020-02-07 | 16:00 | G 05 | 510 | 37153.8064 | 510 | 37153.8064 | 1.0451 | 1 | No | FALSE | 0 | 0 | 72.8506 | 0
2020-02-07 | 16:00 | G 06 | 680 | 21230.7465 | 680 | 21230.7465 | 1.0451 | 1 | No | FALSE | 0 | 0 | 31.2217 | 0
2020-02-07 | 16:00 | G 07 | 484.8066 | 35318.4556 | 484.8066 | 35318.4556 | 1.0451 | 1 | No | FALSE | 0 | 0 | 72.8506 | 0
2020-02-07 | 16:00 | G 08 | 318.272 | 0 | 318.272 | 0 | 1.0451 | 1 | No | FALSE | 0 | 0 | 0 | 0
2020-02-07 | 16:00 | G 09 | 850 | 26538.4331 | 850 | 26538.4331 | 1.0451 | 1 | No | FALSE | 0 | 0 | 31.2217 | 0
2020-02-07 | 16:00 | G 10 | 454.6743 | 0 | 454.6743 | 0 | 1.0451 | 1 | No | FALSE | 0 | 0 | 0 | 0
2020-02-07 | 17:00 | G 01 | 1000 | 31546.6811 | 1000 | 31546.6811 | 1.0255 | 1 | No | FALSE | 0 | 0 | 31.5467 | 0
2020-02-07 | 17:00 | G 02 | 595 | 31283.7921 | 595 | 31283.7921 | 1.0255 | 1 | No | FALSE | 0 | 0 | 52.5778 | 0
2020-02-07 | 17:00 | G 03 | 680 | 35752.9053 | 680 | 35752.9053 | 1.0255 | 1 | No | FALSE | 0 | 0 | 52.5778 | 0
2020-02-07 | 17:00 | G 04 | 0 | 0 | 0 | 0 | 1.0255 | 1 | No | FALSE | 0 | 0 | 73.6089 | 0
2020-02-07 | 17:00 | G 05 | 510 | 37540.5505 | 510 | 37540.5505 | 1.0255 | 1 | No | FALSE | 0 | 0 | 73.6089 | 0
2020-02-07 | 17:00 | G 06 | 680 | 21451.7432 | 680 | 21451.7432 | 1.0255 | 1 | No | FALSE | 0 | 0 | 31.5467 | 0
2020-02-07 | 17:00 | G 07 | 398.1722 | 29309.0258 | 398.1722 | 29309.0258 | 1.0255 | 1 | No | FALSE | 0 | 0 | 73.6089 | 0
2020-02-07 | 17:00 | G 08 | 312.3135 | 0 | 312.3135 | 0 | 1.0255 | 1 | No | FALSE | 0 | 0 | 0 | 0
2020-02-07 | 17:00 | G 09 | 850 | 26814.6789 | 850 | 26814.6789 | 1.0255 | 1 | No | FALSE | 0 | 0 | 31.5467 | 0
2020-02-07 | 17:00 | G 10 | 446.1621 | 0 | 446.1621 | 0 | 1.0255 | 1 | No | FALSE | 0 | 0 | 0 | 0
2020-02-07 | 18:00 | G 01 | 1000 | 32920.5239 | 1000 | 32920.5239 | 0.97105 | 1 | Sí | FALSE | 0 | 0 | 32.9205 | 0
2020-02-07 | 18:00 | G 02 | 595 | 32646.1862 | 595 | 32646.1862 | 0.97105 | 1 | Sí | FALSE | 0 | 0 | 54.8675 | 0
2020-02-07 | 18:00 | G 03 | 680 | 37309.9271 | 680 | 37309.9271 | 0.97105 | 1 | Sí | FALSE | 0 | 0 | 54.8675 | 0
2020-02-07 | 18:00 | G 04 | 0 | 0 | 0 | 0 | 0.97105 | 1 | Sí | FALSE | 0 | 0 | 76.8146 | 0
2020-02-07 | 18:00 | G 05 | 510 | 39175.4235 | 510 | 39175.4235 | 0.97105 | 1 | Sí | FALSE | 0 | 0 | 76.8146 | 0
2020-02-07 | 18:00 | G 06 | 680 | 22385.9563 | 680 | 22385.9563 | 0.97105 | 1 | Sí | FALSE | 0 | 0 | 32.9205 | 0
2020-02-07 | 18:00 | G 07 | 412.6187 | 31695.122 | 412.6187 | 31695.122 | 0.97105 | 1 | Sí | FALSE | 0 | 0 | 76.8146 | 0
2020-02-07 | 18:00 | G 08 | 295.7257 | 0 | 295.7257 | 0 | 0.97105 | 1 | Sí | FALSE | 0 | 0 | 0 | 0
2020-02-07 | 18:00 | G 09 | 850 | 27982.4453 | 850 | 27982.4453 | 0.97105 | 1 | Sí | FALSE | 0 | 0 | 32.9205 | 0
2020-02-07 | 18:00 | G 10 | 422.4653 | 0 | 422.4653 | 0 | 0.97105 | 1 | Sí | FALSE | 0 | 0 | 0 | 0
2020-02-07 | 19:00 | G 01 | 1000 | 36916.4861 | 1000 | 36916.4861 | 1.0106 | 1 | No | FALSE | 0 | 0 | 36.9165 | 0
2020-02-07 | 19:00 | G 02 | 595 | 36608.8487 | 595 | 36608.8487 | 1.0106 | 1 | No | FALSE | 0 | 0 | 61.5275 | 0
2020-02-07 | 19:00 | G 03 | 680 | 41838.6843 | 680 | 41838.6843 | 1.0106 | 1 | No | FALSE | 0 | 0 | 61.5275 | 0
2020-02-07 | 19:00 | G 04 | 296.8344 | 25568.8611 | 296.8344 | 25568.8611 | 1.0106 | 1 | No | FALSE | 0 | 0 | 86.1385 | 0
2020-02-07 | 19:00 | G 05 | 510 | 43930.6185 | 510 | 43930.6185 | 1.0106 | 1 | No | FALSE | 0 | 0 | 86.1385 | 0
2020-02-07 | 19:00 | G 06 | 680 | 25103.2106 | 680 | 25103.2106 | 1.0106 | 1 | No | FALSE | 0 | 0 | 36.9165 | 0
2020-02-07 | 19:00 | G 07 | 493.5755 | 42515.8353 | 493.5755 | 42515.8353 | 1.0106 | 1 | No | FALSE | 0 | 0 | 86.1385 | 0
2020-02-07 | 19:00 | G 08 | 307.769 | 0 | 307.769 | 0 | 1.0106 | 1 | No | FALSE | 0 | 0 | 0 | 0
2020-02-07 | 19:00 | G 09 | 850 | 31379.0132 | 850 | 31379.0132 | 1.0106 | 1 | No | FALSE | 0 | 0 | 36.9165 | 0
2020-02-07 | 19:00 | G 10 | 439.6701 | 0 | 439.6701 | 0 | 1.0106 | 1 | No | FALSE | 0 | 0 | 0 | 0
2020-02-07 | 20:00 | G 01 | 1000 | 37500 | 1000 | 37500 | 0.96885 | 1 | Sí | FALSE | 0 | 0 | 37.5 | 0
2020-02-07 | 20:00 | G 02 | 595 | 37187.5 | 595 | 37187.5 | 0.96885 | 1 | Sí | FALSE | 0 | 0 | 62.5 | 0
2020-02-07 | 20:00 | G 03 | 680 | 42500 | 680 | 42500 | 0.96885 | 1 | Sí | FALSE | 0 | 0 | 62.5 | 0
2020-02-07 | 20:00 | G 04 | 564.1718 | 49365.0331 | 564.1718 | 49365.0331 | 0.96885 | 1 | Sí | FALSE | 0 | 0 | 87.5 | 0
2020-02-07 | 20:00 | G 05 | 510 | 44625 | 510 | 44625 | 0.96885 | 1 | Sí | FALSE | 0 | 0 | 87.5 | 0
2020-02-07 | 20:00 | G 06 | 680 | 25500 | 680 | 25500 | 0.96885 | 1 | Sí | FALSE | 0 | 0 | 37.5 | 0
2020-02-07 | 20:00 | G 07 | 501.6642 | 43895.6191 | 501.6642 | 43895.6191 | 0.96885 | 1 | Sí | FALSE | 0 | 0 | 87.5 | 0
2020-02-07 | 20:00 | G 08 | 295.0558 | 0 | 295.0558 | 0 | 0.96885 | 1 | Sí | FALSE | 0 | 0 | 0 | 0
2020-02-07 | 20:00 | G 09 | 850 | 31875 | 850 | 31875 | 0.96885 | 1 | Sí | FALSE | 0 | 0 | 37.5 | 0
2020-02-07 | 20:00 | G 10 | 421.5082 | 0 | 421.5082 | 0 | 0.96885 | 1 | Sí | FALSE | 0 | 0 | 0 | 0
2020-02-07 | 21:00 | G 01 | 1000 | 36931.2586 | 1000 | 36931.2586 | 0.96777 | 1 | Sí | FALSE | 0 | 0 | 36.9313 | 0
2020-02-07 | 21:00 | G 02 | 595 | 36623.4981 | 595 | 36623.4981 | 0.96777 | 1 | Sí | FALSE | 0 | 0 | 61.5521 | 0
2020-02-07 | 21:00 | G 03 | 680 | 41855.4264 | 680 | 41855.4264 | 0.96777 | 1 | Sí | FALSE | 0 | 0 | 61.5521 | 0
2020-02-07 | 21:00 | G 04 | 554.9455 | 47821.28 | 554.9455 | 47821.28 | 0.96777 | 1 | Sí | FALSE | 0 | 0 | 86.1729 | 0
2020-02-07 | 21:00 | G 05 | 510 | 43948.1978 | 510 | 43948.1978 | 0.96777 | 1 | Sí | FALSE | 0 | 0 | 86.1729 | 0
2020-02-07 | 21:00 | G 06 | 680 | 25113.2559 | 680 | 25113.2559 | 0.96777 | 1 | Sí | FALSE | 0 | 0 | 36.9313 | 0
2020-02-07 | 21:00 | G 07 | 501.3212 | 43200.3164 | 501.3212 | 43200.3164 | 0.96777 | 1 | Sí | FALSE | 0 | 0 | 86.1729 | 0
2020-02-07 | 21:00 | G 08 | 294.7254 | 0 | 294.7254 | 0 | 0.96777 | 1 | Sí | FALSE | 0 | 0 | 0 | 0
2020-02-07 | 21:00 | G 09 | 850 | 31391.5698 | 850 | 31391.5698 | 0.96777 | 1 | Sí | FALSE | 0 | 0 | 36.9313 | 0
2020-02-07 | 21:00 | G 10 | 421.0363 | 0 | 421.0363 | 0 | 0.96777 | 1 | Sí | FALSE | 0 | 0 | 0 | 0
2020-02-07 | 22:00 | G 01 | 1000 | 33230.7465 | 1000 | 33230.7465 | 0.96696 | 1 | Sí | FALSE | 0 | 0 | 33.2307 | 0
2020-02-07 | 22:00 | G 02 | 595 | 32953.8236 | 595 | 32953.8236 | 0.96696 | 1 | Sí | FALSE | 0 | 0 | 55.3846 | 0
2020-02-07 | 22:00 | G 03 | 680 | 37661.5127 | 680 | 37661.5127 | 0.96696 | 1 | Sí | FALSE | 0 | 0 | 55.3846 | 0
2020-02-07 | 22:00 | G 04 | 237.796 | 18438.3237 | 237.796 | 18438.3237 | 0.96696 | 1 | Sí | FALSE | 0 | 0 | 77.5384 | 0
2020-02-07 | 22:00 | G 05 | 510 | 39544.5883 | 510 | 39544.5883 | 0.96696 | 1 | Sí | FALSE | 0 | 0 | 77.5384 | 0
2020-02-07 | 22:00 | G 06 | 680 | 22596.9076 | 680 | 22596.9076 | 0.96696 | 1 | Sí | FALSE | 0 | 0 | 33.2307 | 0
2020-02-07 | 22:00 | G 07 | 490.4519 | 38028.8615 | 490.4519 | 38028.8615 | 0.96696 | 1 | Sí | FALSE | 0 | 0 | 77.5384 | 0
2020-02-07 | 22:00 | G 08 | 294.4797 | 0 | 294.4797 | 0 | 0.96696 | 1 | Sí | FALSE | 0 | 0 | 0 | 0
2020-02-07 | 22:00 | G 09 | 850 | 28246.1345 | 850 | 28246.1345 | 0.96696 | 1 | Sí | FALSE | 0 | 0 | 33.2307 | 0
2020-02-07 | 22:00 | G 10 | 420.6853 | 0 | 420.6853 | 0 | 0.96696 | 1 | Sí | FALSE | 0 | 0 | 0 | 0
2020-02-07 | 23:00 | G 01 | 1000 | 31472.8186 | 1000 | 31472.8186 | 0.96637 | 1 | Sí | FALSE | 0 | 0 | 31.4728 | 0
2020-02-07 | 23:00 | G 02 | 595 | 31210.5451 | 595 | 31210.5451 | 0.96637 | 1 | Sí | FALSE | 0 | 0 | 52.4547 | 0
2020-02-07 | 23:00 | G 03 | 680 | 35669.1944 | 680 | 35669.1944 | 0.96637 | 1 | Sí | FALSE | 0 | 0 | 52.4547 | 0
2020-02-07 | 23:00 | G 04 | 0 | 0 | 0 | 0 | 0.96637 | 1 | Sí | FALSE | 0 | 0 | 73.4366 | 0
2020-02-07 | 23:00 | G 05 | 510 | 37452.6541 | 510 | 37452.6541 | 0.96637 | 1 | Sí | FALSE | 0 | 0 | 73.4366 | 0
2020-02-07 | 23:00 | G 06 | 680 | 21401.5166 | 680 | 21401.5166 | 0.96637 | 1 | Sí | FALSE | 0 | 0 | 31.4728 | 0
2020-02-07 | 23:00 | G 07 | 322.3765 | 23674.223 | 322.3765 | 23674.223 | 0.96637 | 1 | Sí | FALSE | 0 | 0 | 73.4366 | 0
2020-02-07 | 23:00 | G 08 | 294.2986 | 0 | 294.2986 | 0 | 0.96637 | 1 | Sí | FALSE | 0 | 0 | 0 | 0
2020-02-07 | 23:00 | G 09 | 850 | 26751.8958 | 850 | 26751.8958 | 0.96637 | 1 | Sí | FALSE | 0 | 0 | 31.4728 | 0
2020-02-07 | 23:00 | G 10 | 420.4265 | 0 | 420.4265 | 0 | 0.96637 | 1 | Sí | FALSE | 0 | 0 | 0 | 0
|  |  | Producción [MW] (datos medidos) | Coste [USD] (datos medidos) | Producción [MW] (datos estáticos - 10% riesgo) | Coste [USD] (datos estáticos - 10% riesgo) | Coste por asignación de reserva [USD] | Coste por activación de reserva [USD] | Coste con modificaciones en tiempo real (datos estáticos - 10% riesgo)
|  |  | 881588.6945 | 30698903.8318 | 881588.6945 | 31522451.6042 | 111066.6602 | -491735.7739 | 31141782.4905